## PLANILHA DE PREÇOS
SAEG – COMPANHIA DE SERVIÇO DE ÁGUA, ESGOTO E RESÍDUOS DE GUARATINGUETÁ
CNPJ 09.134.807/0001-91 – Guaratinguetá/SP
PROCESSO DE LICITAÇÃO Nº 007/2026
MODELO – PLANILHA DE PROPOSTA DE PREÇOS
Objeto: Construção do Sistema de Esgotamento Sanitário (SES) Eng. Neiva – Vila Bela – Guaratinguetá/SP
Licitante (razão social):
CNPJ:
Endereço:
Telefone / e-mail:
Validade da proposta (dias):
Preencha apenas a coluna "Custo unitário sem BDI" (células em amarelo), com duas casas decimais. O BDI de cada item vem da aba "COMPOSIÇÃO DO BDI"; preço unitário, preço total e subtotais são calculados automaticamente. Não altere descrições, unidades nem quantidades. Exemplo: custo unitário de R$ 10,00 com BDI de 26,04% → preço unitário R$ 12,60.
BDI 1 (obras e serviços): 0% ¦ BDI 2 (materiais e equipamentos): 0% ¦ BDI 3 (administração local): 0%
Item | Descrição | Unid. | Quantidade | Custo unitário sem BDI (R$) | Tipo de BDI | BDI (%) | Preço unitário com BDI (R$) | Preço total (R$)
| TOTAL GERAL – Construção do SES Eng. Neiva - Vila Bela | [6 empty] | 0
1. | COLETOR BASF | [6 empty] | 0
1.1. | Serviços Técnicos | [6 empty] | 0
1.1.1. | Locação e Cadastro | [6 empty] | 0
1.1.1.0.1. | LOCAÇÃO DE ADUTORAS, COLETORES-TRONCO E INTERCEPTORES (ATÉ DIÂMETRO 500 MM) | M | 305.8 |  | BDI 1 | 0% | 0 | 0
1.1.1.0.2. | CADASTRO DE ADUTORAS, COLETORES-TRONCO E INTERCEPTORES (ATÉ DIÂMETRO 500 MM) | M | 305.8 |  | BDI 1 | 0% | 0 | 0
1.1.1.0.3. | CADASTRO DE POÇO DE VISITA, POÇO DE INSPEÇÃO E CAIXAS DE PASSAGEM | UNID | 8 |  | BDI 1 | 0% | 0 | 0
1.2. | Serviços Preliminares | [6 empty] | 0
1.2.1. | Trânsito e Segurança | [6 empty] | 0
1.2.1.0.1. | SINALIZAÇÃO DE TRÁFEGO | M | 160 |  | BDI 1 | 0% | 0 | 0
1.2.1.0.2. | TAPUME CONTÍNUO EM CHAPAS DE MADEIRA | M | 305.8 |  | BDI 1 | 0% | 0 | 0
1.2.1.0.3. | FORNECIMENTO E INSTALAÇÃO DE PLACA DE OBRA COM CHAPA GALVANIZADA E ESTRUTURA DE MADEIRA. AF_03/2022_PS | M2 | 8 |  | BDI 1 | 0% | 0 | 0
1.2.2. | Passadiços e Travessias | [6 empty] | 0
1.2.2.0.1. | PASSADIÇOS DE MADEIRA PARA PEDESTRES | M2 | 30 |  | BDI 1 | 0% | 0 | 0
1.2.2.0.2. | PASSADIÇOS DE CHAPA METÁLICA PARA VEÍCULOS | M2 | 60 |  | BDI 1 | 0% | 0 | 0
1.3. | Movimento de Terra | [6 empty] | 0
1.3.1. | Escavação de valas, qualquer terreno, exceto rocha-coletores tronco e interceptores | [6 empty] | 0
1.3.1.0.1. | ESCAVAÇÃO MECANIZADA DE VALA COM PROF. ATÉ 1,5 M (MÉDIA MONTANTE E JUSANTE/UMA COMPOSIÇÃO POR TRECHO), ESCAVADEIRA (0,8 M3),LARG. MENOR QUE 1,5 M, EM SOLO DE 1A CATEGORIA, LOCAIS COM BAIXO NÍVEL DE INTERFERÊNCIA. AF_09/2024 | M3 | 10.91 |  | BDI 1 | 0% | 0 | 0
1.3.1.0.2. | ESCAVAÇÃO MECANIZADA DE VALA COM PROF. MAIOR QUE 1,5 M E ATÉ 3,0 M(MÉDIA MONTANTE E JUSANTE/UMA COMPOSIÇÃO POR TRECHO), ESCAVADEIRA (0,8 M3), LARG. MENOR QUE 1,5 M, EM SOLO DE 1A CATEGORIA, LOCAIS COM BAIXO NÍVEL DE INTERFERÊNCIA. AF_09/2024 | M3 | 199.77 |  | BDI 1 | 0% | 0 | 0
1.3.1.0.3. | ESCAVAÇÃO MECANIZADA DE VALA COM PROF. MAIOR QUE 3,0 M ATÉ 4,5 M (MÉDIA MONTANTE E JUSANTE/UMA COMPOSIÇÃO POR TRECHO), ESCAVADEIRA (0,8 M3), LARG. MENOR QUE 1,5 M, EM SOLO DE 1A CATEGORIA, LOCAIS COM BAIXO NÍVEL DE INTERFERÊNCIA. AF_09/2024 | M3 | 266.2 |  | BDI 1 | 0% | 0 | 0
1.3.1.0.4. | ESCAVAÇÃO MECANIZADA DE VALA COM PROF. MAIOR QUE 4,5 M ATÉ 6,0 M (MÉDIA MONTANTE E JUSANTE/UMA COMPOSIÇÃO POR TRECHO),COM ESCAVADEIRA (0,8 M3), LARG. MENOR QUE 1,5 M, EM SOLO DE 1A CATEGORIA, LOCAIS COM BAIXO NÍVEL DE INTERFERÊNCIA. AF_09/2024 | M3 | 1078.8 |  | BDI 1 | 0% | 0 | 0
1.3.1.0.5. | PREPARO DE FUNDO DE VALA COM LARGURA MENOR QUE 1,5 M (ACERTO DO SOLO NATURAL), EM LOCAL COM NÍVEL BAIXO DE INTERFERÊNCIA. AF_01/2026 | M2 | 413.64 |  | BDI 1 | 0% | 0 | 0
1.3.2. | Aterros e recobrimentos especiais de valas, poços e cavas | [6 empty] | 0
1.3.2.0.1. | REATERRO MECANIZADO DE VALA COM RETROESCAVADEIRA (CAPACIDADE DA CAÇAMBA DA RETRO: 0,26 M³/POTÊNCIA: 88 HP), LARGURA 0,8 A 1,5 M, PROFUNDIDADE ATÉ 1,5 M, COM SOLO (SEM SUBSTITUIÇÃO) DE 1ª CATEGORIA, COM COMPACTADOR DE SOLOS DE PERCUSSÃO AF_08/2023 | M3 | 9.14 |  | BDI 1 | 0% | 0 | 0
1.3.2.0.2. | REATERRO MECANIZADO DE VALA COM RETROESCAVADEIRA (CAPACIDADE DA CAÇAMBA DA RETRO: 0,26 M³/POTÊNCIA: 88 HP), LARGURA 0,8 A 1,5 M, PROFUNDIDADE 1,5 A 3,0 M, COM SOLO (SEM SUBSTITUIÇÃO) DE 1ª CATEGORIA E COMPACTADOR DE SOLOS DE PERCUSSÃO. AF_08/2023 | M3 | 176.53 |  | BDI 1 | 0% | 0 | 0
1.3.2.0.3. | REATERRO MECANIZADO DE VALA COM ESCAVADEIRA HIDRÁULICA (CAPACIDADE DA CAÇAMBA: 0,8 M³/POTÊNCIA: 111 HP), LARGURA ATÉ 1,5 M, PROFUNDIDADE DE 3,0 A 6,0 M, COM SOLO (SEM SUBSTITUIÇÃO) DE 1ª CATEGORIA, COM PLACA VIBRATÓRIA. AF_08/2023 | M3 | 1295.91 |  | BDI 1 | 0% | 0 | 0
1.3.3. | Carga, transporte e descarga | [6 empty] | 0
1.3.3.0.1. | CARGA, MANOBRA E DESCARGA DE SOLOS E MATERIAIS GRANULARES EM CAMINHÃO BASCULANTE 10 M³ - CARGA COM ESCAVADEIRA HIDRÁULICA (CAÇAMBA DE 1,20 M³ / 155 HP) E DESCARGA LIVRE (UNIDADE: M3). AF_02/2026 | M3 | 74.1 |  | BDI 1 | 0% | 0 | 0
1.3.3.0.2. | TRANSPORTE COM CAMINHÃO BASCULANTE DE 10 M³, EM VIA URBANA PAVIMENTADA, DMT ATÉ 30 KM (UNIDADE: M3XKM). AF_02/2026 | M3XKM | 155.62 |  | BDI 1 | 0% | 0 | 0
1.3.3.0.3. | ESPALHAMENTO DE MATERIAL COM TRATOR DE ESTEIRAS. AF_09/2024 | M3 | 74.1 |  | BDI 1 | 0% | 0 | 0
1.4. | Escoramentos | [6 empty] | 0
1.4.1. | Estruturas de escoramento de valas | [6 empty] | 0
1.4.1.0.1. | ESCORAMENTO DE VALA, TIPO BLINDAGEM, COM PROFUNDIDADE DE 0 A 1,5 M, LARGURA MENOR QUE 1,5 M - EXECUÇÃO E FORNECIMENTO, INCLUI MATERIAL (ESCAVAÇÃO INTERNA AO BLINDADO) [EMBASA/BA-07.93.31] | M2 | 21.6 |  | BDI 1 | 0% | 0 | 0
1.4.1.0.2. | ESCORAMENTO DE VALA, TIPO BLINDAGEM, COM PROFUNDIDADE DE 1,5 A 3,0 M, LARGURA MENOR DO QUE 1,5 M - EXECUÇÃO E FORNECIMENTO, INCLUI MATERIAL (ESCAVAÇÃO INTERNA AO BLINDADO) [EMBASA/BA-07.93.35] | M2 | 337.84 |  | BDI 1 | 0% | 0 | 0
1.4.1.0.3. | ESCORAMENTO DE VALA, TIPO BLINDAGEM, COM PROFUNDIDADE DE 3,0 A 4,5 M, LARGURA MENOR QUE 1,5 M - EXECUÇÃO E FORNECIMENTO, INCLUI MATERIAL (ESCAVAÇÃO INTERNA AO BLINDADO) [EMBASA/BA-07.93.39] | M2 | 1739.92 |  | BDI 1 | 0% | 0 | 0
1.5. | Fundações e Estruturas | [6 empty] | 0
1.5.1. | Lastros para assentamento de tubos e peças | [6 empty] | 0
1.5.1.0.1. | LASTRO DE AREIA (A) | M3 | 41.36 |  | BDI 1 | 0% | 0 | 0
1.5.2. | Poços de visita - coletor tronco | [6 empty] | 0
1.5.2.0.1. | BASE PARA POÇO DE VISITA CIRCULAR PARA ESGOTO, EM CONCRETO PRÉ-MOLDADO, DIÂMETRO INTERNO = 1,0 M, PROFUNDIDADE = 1,35 M, EXCLUINDO TAMPÃO. AF_12/2020 | UN | 3 |  | BDI 1 | 0% | 0 | 0
1.5.2.0.2. | BASE PARA POÇO DE VISITA CIRCULAR PARA ESGOTO, EM CONCRETO PRÉ-MOLDADO, DIÂMETRO INTERNO = 1,20 M, PROFUNDIDADE = 1,60 M, EXCLUINDO TAMPÃO. AF_12/2020 | UN | 5 |  | BDI 1 | 0% | 0 | 0
1.5.2.0.3. | ACRÉSCIMO PARA POÇO DE VISITA CIRCULAR PARA ESGOTO, EM CONCRETO PRÉ-MOLDADO, DIÂMETRO INTERNO = 1 M. AF_12/2020 | M | 1.85 |  | BDI 1 | 0% | 0 | 0
1.5.2.0.4. | ACRÉSCIMO PARA POÇO DE VISITA CIRCULAR PARA ESGOTO, EM CONCRETO PRÉ-MOLDADO, DIÂMETRO INTERNO = 1,2 M. AF_12/2020 | M | 15.83 |  | BDI 1 | 0% | 0 | 0
1.6. | Assentamento | [6 empty] | 0
1.6.1. | Assentamento simples de tubos e peças de PVC | [6 empty] | 0
1.6.1.0.1. | ASSENTAMENTO DE TUBO DE PVC CORRUGADO DE DUPLA PAREDE PARA REDE COLETORA DE ESGOTO, DN 300 MM, JUNTA ELÁSTICA (NÃO INCLUI FORNECIMENTO). AF_01/2021 | M | 79.2 |  | BDI 1 | 0% | 0 | 0
1.6.1.0.2. | ASSENTAMENTO DE TUBO DE PVC CORRUGADO DE DUPLA PAREDE PARA REDE COLETORA DE ESGOTO, DN 400 MM, JUNTA ELÁSTICA (NÃO INCLUI FORNECIMENTO). AF_01/2021 | M | 216 |  | BDI 1 | 0% | 0 | 0
1.6.2. | Assentamento simples de tubos e peças de F°F° | [6 empty] | 0
1.6.2.0.1. | ASSENTAMENTO SIMPLES DE TUBOS E PEÇAS, DN 400 MM, EM FERRO FUNDIDO, JUNTA ELÁSTICA (A) | M | 1.8 |  | BDI 1 | 0% | 0 | 0
1.6.3. | Assentamento de Tampão de ferro fundido Ø = 600mm | [6 empty] | 0
1.6.3.0.1. | ASSENTAMENTO DE TAMPÃO DE FERRO FUNDIDO, DN 600 MM | un | 8 |  | BDI 1 | 0% | 0 | 0
1.6.4. | Carga, transporte até 10 km e descarga de tubos e peças de PVC | [6 empty] | 0
1.6.4.0.1. | CARGA, TRANSPORTE ATÉ 10 KM E DESCARGA TUBOS E PEÇAS, DN 300 MM, EM PVC RÍGIDO, RPVC E DEFOFO | KM | 0.08 |  | BDI 1 | 0% | 0 | 0
1.6.4.0.2. | CARGA, TRANSPORTE ATÉ 10 KM E DESCARGA TUBOS E PEÇAS, DN 400 MM, EM PVC RÍGIDO, RPVC E DEFOFO | KM | 0.24 |  | BDI 1 | 0% | 0 | 0
1.6.5. | Carga, transporte e descarga de tubos e peças de FºFº | [6 empty] | 0
1.6.5.0.1. | CARGA E DESCARGA, DE TUBOS E PEÇAS EM FERRO FUNDIDO | TON | 0.26 |  | BDI 1 | 0% | 0 | 0
1.6.5.0.2. | TRANSPORTE, DE TUBOS E PEÇAS EM FERRO FUNDIDO | TOK | 2.63 |  | BDI 1 | 0% | 0 | 0
1.7. | Pavimentação | [6 empty] | 0
1.7.1. | Corte de pavimento asfáltico | [6 empty] | 0
1.7.1.0.1. | CORTE EM PAVIMENTO DE ASFALTO / CONCRETO COM MÁQUINA E DISCO DIAMANTADO | M | 611.6 |  | BDI 1 | 0% | 0 | 0
1.7.1.0.2. | Demolição de asfalto c/ martelete - SEDOP 021525 | M2 | 459.02 |  | BDI 1 | 0% | 0 | 0
1.7.1.0.3. | REMOÇÃO DE ENTULHO INCLUSIVE A CARGA, TRANSPORTE E DESCARGA EM BOTA FORA A QUALQUER DISTÂNCIA | M3 | 22.96 |  | BDI 1 | 0% | 0 | 0
1.7.2. | Recomposição de pavimentação asfáltica | [6 empty] | 0
1.7.2.0.1. | Base de bica corrida | M3 | 45.89 |  | BDI 1 | 0% | 0 | 0
1.7.2.0.2. | Imprimação betuminosa ligante | M2 | 459.02 |  | BDI 1 | 0% | 0 | 0
1.7.2.0.3. | Imprimação betuminosa impermeabilizante | M2 | 459.02 |  | BDI 1 | 0% | 0 | 0
1.7.2.0.4. | TRANSPORTE COM CAMINHÃO BASCULANTE DE 14 M³, EM VIA URBANA PAVIMENTADA, DMT ATÉ 30 KM (UNIDADE: M3XKM). AF_02/2026 | M3XKM | 383.27 |  | BDI 1 | 0% | 0 | 0
1.7.2.0.5. | RECOMPOSIÇÃO DE REVESTIMENTO EM CONCRETO ASFÁLTICO (AQUISIÇÃO EM USINA), PARA O FECHAMENTO DE VALAS - INCLUSO DEMOLIÇÃO DO PAVIMENTO. AF_12/2020 | M3 | 22.95 |  | BDI 1 | 0% | 0 | 0
1.8. | Fornecimento de materiais e equipamentos | [6 empty] | 0
1.8.1. | Hidráulicos e hidromecânicos | [6 empty] | 0
1.8.1.1. | Tubulação de ferro fundido | [6 empty] | 0
1.8.1.1.1. | TUBO C/FLANGE PN10 E BOLSA JE FERRO FUNDIDO DN=400 MM L=2.000 MM (236,30 KG) PINTURA EPÓXI VERMELHA, ACESSÓRIOS NÃO INCLUSOS NBR 15420 ESGOTO | un | 1 |  | BDI 2 | 0% | 0 | 0
1.8.1.2. | Tubulação de PVC rígido corrugado com ponta e bolsa JE | [6 empty] | 0
1.8.1.2.1. | TUBO PVC CORRUGADO, PAREDE DUPLA, JE, DN 300 MM/ DE 315 MM, REDE COLETORA ESGOTO | M | 84 |  | BDI 2 | 0% | 0 | 0
1.8.1.2.2. | TUBO PVC CORRUGADO, PAREDE DUPLA, JE, DN 400 MM/ DE 400 MM, REDE COLETORA ESGOTO | M | 228 |  | BDI 2 | 0% | 0 | 0
1.8.1.3. | Anéis de borracha | [6 empty] | 0
1.8.1.3.1. | ANEL BORRACHA, PARA TUBO, PVC REDE COLETOR ESGOTO, DN 300 MM (NBR 7362) | UN | 15 |  | BDI 2 | 0% | 0 | 0
1.8.1.3.2. | ANEL BORRACHA, PARA TUBO PVC, REDE COLETOR ESGOTO, DN 400 MM (NBR 7362) | UN | 39 |  | BDI 2 | 0% | 0 | 0
1.8.1.4. | Tampão de ferro fundido Ø = 600mm | [6 empty] | 0
1.8.1.4.1. | TAMPÃO ARTICULADO FERRO FUNDIDO DN 600 MM COM ARO NTS 033 | un | 8 |  | BDI 2 | 0% | 0 | 0
2. | INTERLIGAÇÃO 03 | [6 empty] | 0
2.1. | Serviços Técnicos | [6 empty] | 0
2.1.1. | Locação e Cadastro | [6 empty] | 0
2.1.1.0.1. | LOCAÇÃO DE ADUTORAS, COLETORES-TRONCO E INTERCEPTORES (ATÉ DIÂMETRO 500 MM) | M | 8 |  | BDI 1 | 0% | 0 | 0
2.1.1.0.2. | CADASTRO DE ADUTORAS, COLETORES-TRONCO E INTERCEPTORES (ATÉ DIÂMETRO 500 MM) | M | 8 |  | BDI 1 | 0% | 0 | 0
2.1.1.0.3. | CADASTRO DE POÇO DE VISITA, POÇO DE INSPEÇÃO E CAIXAS DE PASSAGEM | UNID | 1 |  | BDI 1 | 0% | 0 | 0
2.2. | Serviços Preliminares | [6 empty] | 0
2.2.1. | Trânsito e Segurança | [6 empty] | 0
2.2.1.0.1. | SINALIZAÇÃO DE TRÁFEGO | M | 40 |  | BDI 1 | 0% | 0 | 0
2.2.1.0.2. | TAPUME CONTÍNUO EM CHAPAS DE MADEIRA | M | 16 |  | BDI 1 | 0% | 0 | 0
2.2.2. | Passadiços e Travessias | [6 empty] | 0
2.2.2.0.1. | PASSADIÇOS DE CHAPA METÁLICA PARA VEÍCULOS | M2 | 1.6 |  | BDI 1 | 0% | 0 | 0
2.3. | Movimento de Terra | [6 empty] | 0
2.3.1. | Escavação de valas, qualquer terreno, exceto rocha-coletores tronco e interceptores | [6 empty] | 0
2.3.1.0.1. | ESCAVAÇÃO MECANIZADA DE VALA COM PROF. MAIOR QUE 3,0 M ATÉ 4,5 M (MÉDIA MONTANTE E JUSANTE/UMA COMPOSIÇÃO POR TRECHO), ESCAVADEIRA (0,8 M3), LARG. MENOR QUE 1,5 M, EM SOLO DE 1A CATEGORIA, LOCAIS COM BAIXO NÍVEL DE INTERFERÊNCIA. AF_09/2024 | M3 | 56.16 |  | BDI 1 | 0% | 0 | 0
2.3.1.0.2. | PREPARO DE FUNDO DE VALA COM LARGURA MENOR QUE 1,5 M (ACERTO DO SOLO NATURAL), EM LOCAL COM NÍVEL BAIXO DE INTERFERÊNCIA. AF_01/2026 | M2 | 10.63 |  | BDI 1 | 0% | 0 | 0
2.3.2. | Aterros e recobrimentos especiais de valas, poços e cavas | [6 empty] | 0
2.3.2.0.1. | REATERRO MECANIZADO DE VALA COM ESCAVADEIRA HIDRÁULICA (CAPACIDADE DA CAÇAMBA: 0,8 M³/POTÊNCIA: 111 HP), LARGURA ATÉ 1,5 M, PROFUNDIDADE DE 3,0 A 6,0 M, COM SOLO (SEM SUBSTITUIÇÃO) DE 1ª CATEGORIA, COM PLACA VIBRATÓRIA. AF_08/2023 | M3 | 54.89 |  | BDI 1 | 0% | 0 | 0
2.3.3. | Carga, transporte e descarga | [6 empty] | 0
2.3.3.0.1. | CARGA, MANOBRA E DESCARGA DE SOLOS E MATERIAIS GRANULARES EM CAMINHÃO BASCULANTE 10 M³ - CARGA COM ESCAVADEIRA HIDRÁULICA (CAÇAMBA DE 1,20 M³ / 155 HP) E DESCARGA LIVRE (UNIDADE: M3). AF_02/2026 | M3 | 1.27 |  | BDI 1 | 0% | 0 | 0
2.3.3.0.2. | TRANSPORTE COM CAMINHÃO BASCULANTE DE 10 M³, EM VIA URBANA PAVIMENTADA, DMT ATÉ 30 KM (UNIDADE: M3XKM). AF_02/2026 | M3XKM | 2.67 |  | BDI 1 | 0% | 0 | 0
2.3.3.0.3. | ESPALHAMENTO DE MATERIAL COM TRATOR DE ESTEIRAS. AF_09/2024 | M3 | 1.27 |  | BDI 1 | 0% | 0 | 0
2.4. | Escoramentos | [6 empty] | 0
2.4.1. | Estruturas de escoramento de valas | [6 empty] | 0
2.4.1.0.1. | ESCORAMENTO DE VALA, TIPO BLINDAGEM, COM PROFUNDIDADE DE 3,0 A 4,5 M, LARGURA MENOR QUE 1,5 M - EXECUÇÃO E FORNECIMENTO, INCLUI MATERIAL (ESCAVAÇÃO INTERNA AO BLINDADO) [EMBASA/BA-07.93.39] | M2 | 69.76 |  | BDI 1 | 0% | 0 | 0
2.5. | Fundações e Estruturas | [6 empty] | 0
2.5.1. | Lastros para assentamento de tubos e peças | [6 empty] | 0
2.5.1.0.1. | LASTRO DE AREIA (A) | M3 | 1.06 |  | BDI 1 | 0% | 0 | 0
2.5.2. | Poços de visita - interligação | [6 empty] | 0
2.5.2.0.1. | BASE PARA POÇO DE VISITA CIRCULAR PARA ESGOTO, EM CONCRETO PRÉ-MOLDADO, DIÂMETRO INTERNO = 1,20 M, PROFUNDIDADE = 1,60 M, EXCLUINDO TAMPÃO. AF_12/2020 | UN | 1 |  | BDI 1 | 0% | 0 | 0
2.5.2.0.2. | ACRÉSCIMO PARA POÇO DE VISITA CIRCULAR PARA ESGOTO, EM CONCRETO PRÉ-MOLDADO, DIÂMETRO INTERNO = 1,2 M. AF_12/2020 | M | 3.02 |  | BDI 1 | 0% | 0 | 0
2.6. | Assentamentos | [6 empty] | 0
2.6.1. | Assentamento simples de tubos e peças de PVC | [6 empty] | 0
2.6.1.0.1. | ASSENTAMENTO DE TUBO DE PVC CORRUGADO DE DUPLA PAREDE PARA REDE COLETORA DE ESGOTO, DN 200 MM, JUNTA ELÁSTICA (NÃO INCLUI FORNECIMENTO). AF_01/2021 | M | 6.6 |  | BDI 1 | 0% | 0 | 0
2.6.2. | Assentamento de Tampão de ferro fundido Ø = 600mm | [6 empty] | 0
2.6.2.0.1. | ASSENTAMENTO DE TAMPÃO DE FERRO FUNDIDO, DN 600 MM | un | 1 |  | BDI 1 | 0% | 0 | 0
2.6.3. | Carga, transporte até 10 km e descarga de tubos e peças de PVC | [6 empty] | 0
2.6.3.0.1. | CARGA, TRANSPORTE ATÉ 10 KM E DESCARGA TUBOS E PEÇAS, DN 200 MM, EM PVC RÍGIDO, RPVC E DEFOFO | KM | 0.01 |  | BDI 1 | 0% | 0 | 0
2.7. | Pavimentação | [6 empty] | 0
2.7.1. | Corte de pavimento asfáltico | [6 empty] | 0
2.7.1.0.1. | CORTE EM PAVIMENTO DE ASFALTO / CONCRETO COM MÁQUINA E DISCO DIAMANTADO | M | 16 |  | BDI 1 | 0% | 0 | 0
2.7.1.0.2. | Demolição de asfalto c/ martelete - SEDOP 021525 | M2 | 13.68 |  | BDI 1 | 0% | 0 | 0
2.7.1.0.3. | REMOÇÃO DE ENTULHO INCLUSIVE A CARGA, TRANSPORTE E DESCARGA EM BOTA FORA A QUALQUER DISTÂNCIA | M3 | 0.68 |  | BDI 1 | 0% | 0 | 0
2.7.2. | Recomposição de pavimentação asfáltica | [6 empty] | 0
2.7.2.0.1. | Base de bica corrida | M3 | 1.37 |  | BDI 1 | 0% | 0 | 0
2.7.2.0.2. | Imprimação betuminosa ligante | M2 | 13.68 |  | BDI 1 | 0% | 0 | 0
2.7.2.0.3. | Imprimação betuminosa impermeabilizante | M2 | 13.68 |  | BDI 1 | 0% | 0 | 0
2.7.2.0.4. | TRANSPORTE COM CAMINHÃO BASCULANTE DE 14 M³, EM VIA URBANA PAVIMENTADA, DMT ATÉ 30 KM (UNIDADE: M3XKM). AF_02/2026 | M3XKM | 11.36 |  | BDI 1 | 0% | 0 | 0
2.7.2.0.5. | RECOMPOSIÇÃO DE REVESTIMENTO EM CONCRETO ASFÁLTICO (AQUISIÇÃO EM USINA), PARA O FECHAMENTO DE VALAS - INCLUSO DEMOLIÇÃO DO PAVIMENTO. AF_12/2020 | M3 | 0.68 |  | BDI 1 | 0% | 0 | 0
2.8. | Fornecimento de materiais e equipamentos | [6 empty] | 0
2.8.1. | Hidráulicos e hidromecânicos | [6 empty] | 0
2.8.1.1. | Tubulação de PVC rígido corrugado com ponta e bolsa JE | [6 empty] | 0
2.8.1.1.1. | TUBO PVC CORRUGADO, PAREDE DUPLA, JE, DN 200 MM/ DE 200 MM, REDE COLETORA ESGOTO | M | 12 |  | BDI 2 | 0% | 0 | 0
2.8.1.2. | Anéis de borracha | [6 empty] | 0
2.8.1.2.1. | ANEL BORRACHA, PARA TUBO PVC, REDE COLETOR ESGOTO, DN 200 MM (NBR 7362) | UN | 3 |  | BDI 2 | 0% | 0 | 0
2.8.1.3. | Tampão de ferro fundido Ø = 600mm | [6 empty] | 0
2.8.1.3.1. | TAMPÃO ARTICULADO FERRO FUNDIDO DN 600 MM COM ARO NTS 033 | un | 1 |  | BDI 2 | 0% | 0 | 0
3. | INTERLIGAÇÃO 04 | [6 empty] | 0
3.1. | Serviços Técnicos | [6 empty] | 0
3.1.1. | Locação e Cadastro | [6 empty] | 0
3.1.1.0.1. | LOCAÇÃO DE ADUTORAS, COLETORES-TRONCO E INTERCEPTORES (ATÉ DIÂMETRO 500 MM) | M | 10.17 |  | BDI 1 | 0% | 0 | 0
3.1.1.0.2. | CADASTRO DE ADUTORAS, COLETORES-TRONCO E INTERCEPTORES (ATÉ DIÂMETRO 500 MM) | M | 10.17 |  | BDI 1 | 0% | 0 | 0
3.2. | Serviços Preliminares | [6 empty] | 0
3.2.1. | Trânsito e Segurança | [6 empty] | 0
3.2.1.0.1. | SINALIZAÇÃO DE TRÁFEGO | M | 40 |  | BDI 1 | 0% | 0 | 0
3.2.1.0.2. | TAPUME CONTÍNUO EM CHAPAS DE MADEIRA | M | 20.34 |  | BDI 1 | 0% | 0 | 0
3.2.2. | Passadiços e Travessias | [6 empty] | 0
3.2.2.0.1. | PASSADIÇOS DE CHAPA METÁLICA PARA VEÍCULOS | M2 | 2.03 |  | BDI 1 | 0% | 0 | 0
3.3. | Movimento de Terra | [6 empty] | 0
3.3.1. | Escavação de valas, qualquer terreno, exceto rocha - coletores tronco e interceptores | [6 empty] | 0
3.3.1.0.1. | ESCAVAÇÃO MECANIZADA DE VALA COM PROF. MAIOR QUE 1,5 M E ATÉ 3,0 M(MÉDIA MONTANTE E JUSANTE/UMA COMPOSIÇÃO POR TRECHO), ESCAVADEIRA (0,8 M3), LARG. MENOR QUE 1,5 M, EM SOLO DE 1A CATEGORIA, LOCAIS COM BAIXO NÍVEL DE INTERFERÊNCIA. AF_09/2024 | M3 | 27.18 |  | BDI 1 | 0% | 0 | 0
3.3.1.0.2. | PREPARO DE FUNDO DE VALA COM LARGURA MENOR QUE 1,5 M (ACERTO DO SOLO NATURAL), EM LOCAL COM NÍVEL BAIXO DE INTERFERÊNCIA. AF_01/2026 | M2 | 11.62 |  | BDI 1 | 0% | 0 | 0
3.3.2. | Aterros e recobrimentos especiais de valas, poços e cavas | [6 empty] | 0
3.3.2.0.1. | ATERRO DE VALAS, POÇOS E CAVAS COMPACTADO MECANICAMENTE, SEM CONTROLE DO G.C. (A) | M3 | 25.86 |  | BDI 1 | 0% | 0 | 0
3.3.3. | Carga, transporte e descarga | [6 empty] | 0
3.3.3.0.1. | CARGA, MANOBRA E DESCARGA DE SOLOS E MATERIAIS GRANULARES EM CAMINHÃO BASCULANTE 10 M³ - CARGA COM ESCAVADEIRA HIDRÁULICA (CAÇAMBA DE 1,20 M³ / 155 HP) E DESCARGA LIVRE (UNIDADE: M3). AF_02/2026 | M3 | 1.32 |  | BDI 1 | 0% | 0 | 0
3.3.3.0.2. | TRANSPORTE COM CAMINHÃO BASCULANTE DE 10 M³, EM VIA URBANA PAVIMENTADA, DMT ATÉ 30 KM (UNIDADE: M3XKM). AF_02/2026 | M3XKM | 2.77 |  | BDI 1 | 0% | 0 | 0
3.3.3.0.3. | ESPALHAMENTO DE MATERIAL COM TRATOR DE ESTEIRAS. AF_09/2024 | M3 | 1.32 |  | BDI 1 | 0% | 0 | 0
3.4. | Escoramentos | [6 empty] | 0
3.4.1. | Estruturas de escoramento de valas | [6 empty] | 0
3.4.1.0.1. | ESCORAMENTO DE VALA, TIPO BLINDAGEM, COM PROFUNDIDADE DE 1,5 A 3,0 M, LARGURA MENOR DO QUE 1,5 M - EXECUÇÃO E FORNECIMENTO, INCLUI MATERIAL (ESCAVAÇÃO INTERNA AO BLINDADO) [EMBASA/BA-07.93.35] | M2 | 41.49 |  | BDI 1 | 0% | 0 | 0
3.5. | Fundações e Estruturas | [6 empty] | 0
3.5.1. | Lastros para assentamento de tubos e peças | [6 empty] | 0
3.5.1.0.1. | LASTRO DE AREIA (A) | M3 | 1.16 |  | BDI 1 | 0% | 0 | 0
3.6. | Assentamentos | [6 empty] | 0
3.6.1. | Assentamento simples de tubos e peças de PVC rígido e PVC deFoFo | [6 empty] | 0
3.6.1.0.1. | ASSENTAMENTO DE TUBO DE PVC CORRUGADO DE DUPLA PAREDE PARA REDE COLETORA DE ESGOTO, DN 150 MM, JUNTA ELÁSTICA (NÃO INCLUI FORNECIMENTO). AF_01/2021 | M | 8.87 |  | BDI 1 | 0% | 0 | 0
3.6.2. | Carga, transporte até 10 km e descarga de tubos e peças de PVC | [6 empty] | 0
3.6.2.0.1. | CARGA, TRANSPORTE ATÉ 10 KM E DESCARGA TUBOS E PEÇAS, DN 150 MM, EM PVC RÍGIDO, RPVC E DEFOFO | KM | 0.01 |  | BDI 1 | 0% | 0 | 0
3.7. | Pavimentação | [6 empty] | 0
3.7.1. | Corte de pavimento asfáltico | [6 empty] | 0
3.7.1.0.1. | CORTE EM PAVIMENTO DE ASFALTO / CONCRETO COM MÁQUINA E DISCO DIAMANTADO | M | 20.34 |  | BDI 1 | 0% | 0 | 0
3.7.1.0.2. | Demolição de asfalto c/ martelete - SEDOP 021525 | M2 | 14.34 |  | BDI 1 | 0% | 0 | 0
3.7.1.0.3. | REMOÇÃO DE ENTULHO INCLUSIVE A CARGA, TRANSPORTE E DESCARGA EM BOTA FORA A QUALQUER DISTÂNCIA | M3 | 0.72 |  | BDI 1 | 0% | 0 | 0
3.7.2. | Recomposição de pavimentação asfáltica | [6 empty] | 0
3.7.2.0.1. | Base de bica corrida | M3 | 1.43 |  | BDI 1 | 0% | 0 | 0
3.7.2.0.2. | Imprimação betuminosa ligante | M2 | 14.34 |  | BDI 1 | 0% | 0 | 0
3.7.2.0.3. | Imprimação betuminosa impermeabilizante | M2 | 14.34 |  | BDI 1 | 0% | 0 | 0
3.7.2.0.4. | TRANSPORTE COM CAMINHÃO BASCULANTE DE 14 M³, EM VIA URBANA PAVIMENTADA, DMT ATÉ 30 KM (UNIDADE: M3XKM). AF_02/2026 | M3XKM | 12.02 |  | BDI 1 | 0% | 0 | 0
3.7.2.0.5. | RECOMPOSIÇÃO DE REVESTIMENTO EM CONCRETO ASFÁLTICO (AQUISIÇÃO EM USINA), PARA O FECHAMENTO DE VALAS - INCLUSO DEMOLIÇÃO DO PAVIMENTO. AF_12/2020 | M3 | 0.72 |  | BDI 1 | 0% | 0 | 0
3.8. | Fornecimento de materiais e equipamentos | [6 empty] | 0
3.8.1. | Hidráulicos e hidromecânicos | [6 empty] | 0
3.8.1.1. | Tubulação de PVC rígido corrugado com ponta e bolsa JE | [6 empty] | 0
3.8.1.1.1. | TUBO PVC CORRUGADO, PAREDE DUPLA, JE, DN 150 MM/ DE 160 MM, REDE COLETORA ESGOTO | M | 12 |  | BDI 2 | 0% | 0 | 0
3.8.1.2. | Anéis de borracha | [6 empty] | 0
3.8.1.2.1. | ANEL BORRACHA, PARA TUBO PVC, REDE COLETOR ESGOTO, DN 150 MM (NBR 7362) | UN | 3 |  | BDI 2 | 0% | 0 | 0
4. | INTERLIGAÇÃO 05 | [6 empty] | 0
4.1. | Serviços Técnicos | [6 empty] | 0
4.1.1. | Locação e Cadastro | [6 empty] | 0
4.1.1.0.1. | LOCAÇÃO DE ADUTORAS, COLETORES-TRONCO E INTERCEPTORES (ATÉ DIÂMETRO 500 MM) | M | 43 |  | BDI 1 | 0% | 0 | 0
4.1.1.0.2. | CADASTRO DE ADUTORAS, COLETORES-TRONCO E INTERCEPTORES (ATÉ DIÂMETRO 500 MM) | M | 43 |  | BDI 1 | 0% | 0 | 0
4.1.1.0.3. | CADASTRO DE POÇO DE VISITA, POÇO DE INSPEÇÃO E CAIXAS DE PASSAGEM | UNID | 2 |  | BDI 1 | 0% | 0 | 0
4.2. | Serviços Preliminares | [6 empty] | 0
4.2.1. | Trânsito e Segurança | [6 empty] | 0
4.2.1.0.1. | SINALIZAÇÃO DE TRÁFEGO | M | 40 |  | BDI 1 | 0% | 0 | 0
4.2.1.0.2. | TAPUME CONTÍNUO EM CHAPAS DE MADEIRA | M | 72 |  | BDI 1 | 0% | 0 | 0
4.2.2. | Passadiços e Travessias | [6 empty] | 0
4.2.2.0.1. | PASSADIÇOS DE CHAPA METÁLICA PARA VEÍCULOS | M2 | 8 |  | BDI 1 | 0% | 0 | 0
4.3. | Movimento de Terra | [6 empty] | 0
4.3.1. | Escavação de valas, qualquer terreno, exceto rocha - coletores tronco e interceptores | [6 empty] | 0
4.3.1.0.1. | ESCAVAÇÃO MECANIZADA DE VALA COM PROF. MAIOR QUE 1,5 M E ATÉ 3,0 M(MÉDIA MONTANTE E JUSANTE/UMA COMPOSIÇÃO POR TRECHO), ESCAVADEIRA (0,8 M3), LARG. MENOR QUE 1,5 M, EM SOLO DE 1A CATEGORIA, LOCAIS COM BAIXO NÍVEL DE INTERFERÊNCIA. AF_09/2024 | M3 | 48.05 |  | BDI 1 | 0% | 0 | 0
4.3.1.0.2. | ESCAVAÇÃO MECANIZADA DE VALA COM PROF. MAIOR QUE 3,0 M ATÉ 4,5 M (MÉDIA MONTANTE E JUSANTE/UMA COMPOSIÇÃO POR TRECHO), ESCAVADEIRA (0,8 M3), LARG. MENOR QUE 1,5 M, EM SOLO DE 1A CATEGORIA, LOCAIS COM BAIXO NÍVEL DE INTERFERÊNCIA. AF_09/2024 | M3 | 147.45 |  | BDI 1 | 0% | 0 | 0
4.3.1.0.3. | PREPARO DE FUNDO DE VALA COM LARGURA MENOR QUE 1,5 M (ACERTO DO SOLO NATURAL), EM LOCAL COM NÍVEL BAIXO DE INTERFERÊNCIA. AF_01/2026 | M2 | 52.65 |  | BDI 1 | 0% | 0 | 0
4.3.2. | Aterros e recobrimentos especiais de valas, poços e cavas | [6 empty] | 0
4.3.2.0.1. | REATERRO MECANIZADO DE VALA COM RETROESCAVADEIRA (CAPACIDADE DA CAÇAMBA DA RETRO: 0,26 M³/POTÊNCIA: 88 HP), LARGURA 0,8 A 1,5 M, PROFUNDIDADE 1,5 A 3,0 M, COM SOLO (SEM SUBSTITUIÇÃO) DE 1ª CATEGORIA E COMPACTADOR DE SOLOS DE PERCUSSÃO. AF_08/2023 | M3 | 46.17 |  | BDI 1 | 0% | 0 | 0
4.3.2.0.2. | REATERRO MECANIZADO DE VALA COM ESCAVADEIRA HIDRÁULICA (CAPACIDADE DA CAÇAMBA: 0,8 M³/POTÊNCIA: 111 HP), LARGURA ATÉ 1,5 M, PROFUNDIDADE DE 3,0 A 6,0 M, COM SOLO (SEM SUBSTITUIÇÃO) DE 1ª CATEGORIA, COM PLACA VIBRATÓRIA. AF_08/2023 | M3 | 143.39 |  | BDI 1 | 0% | 0 | 0
4.3.3. | Carga, transporte e descarga | [6 empty] | 0
4.3.3.0.1. | CARGA, MANOBRA E DESCARGA DE SOLOS E MATERIAIS GRANULARES EM CAMINHÃO BASCULANTE 10 M³ - CARGA COM ESCAVADEIRA HIDRÁULICA (CAÇAMBA DE 1,20 M³ / 155 HP) E DESCARGA LIVRE (UNIDADE: M3). AF_02/2026 | M3 | 5.94 |  | BDI 1 | 0% | 0 | 0
4.3.3.0.2. | TRANSPORTE COM CAMINHÃO BASCULANTE DE 10 M³, EM VIA URBANA PAVIMENTADA, DMT ATÉ 30 KM (UNIDADE: M3XKM). AF_02/2026 | M3XKM | 12.48 |  | BDI 1 | 0% | 0 | 0
4.3.3.0.3. | ESPALHAMENTO DE MATERIAL COM TRATOR DE ESTEIRAS. AF_09/2024 | M3 | 5.94 |  | BDI 1 | 0% | 0 | 0
4.4. | Escoramentos | [6 empty] | 0
4.4.1. | Estruturas de escoramento de valas | [6 empty] | 0
4.4.1.0.1. | ESCORAMENTO DE VALA, TIPO BLINDAGEM, COM PROFUNDIDADE DE 1,5 A 3,0 M, LARGURA MENOR DO QUE 1,5 M - EXECUÇÃO E FORNECIMENTO, INCLUI MATERIAL (ESCAVAÇÃO INTERNA AO BLINDADO) [EMBASA/BA-07.93.35] | M2 | 73.36 |  | BDI 1 | 0% | 0 | 0
4.4.1.0.2. | ESCORAMENTO DE VALA, TIPO BLINDAGEM, COM PROFUNDIDADE DE 3,0 A 4,5 M, LARGURA MENOR QUE 1,5 M - EXECUÇÃO E FORNECIMENTO, INCLUI MATERIAL (ESCAVAÇÃO INTERNA AO BLINDADO) [EMBASA/BA-07.93.39] | M2 | 212.92 |  | BDI 1 | 0% | 0 | 0
4.5. | Fundações e Estruturas | [6 empty] | 0
4.5.1. | Lastros para assentamento de tubos e peças | [6 empty] | 0
4.5.1.0.1. | LASTRO DE AREIA (A) | M3 | 5.26 |  | BDI 1 | 0% | 0 | 0
4.5.2. | Poços de visita - interligação | [6 empty] | 0
4.5.2.0.1. | BASE PARA POÇO DE VISITA CIRCULAR PARA ESGOTO, EM CONCRETO PRÉ-MOLDADO, DIÂMETRO INTERNO = 1,20 M, PROFUNDIDADE = 1,60 M, EXCLUINDO TAMPÃO. AF_12/2020 | UN | 2 |  | BDI 1 | 0% | 0 | 0
4.5.2.0.2. | ACRÉSCIMO PARA POÇO DE VISITA CIRCULAR PARA ESGOTO, EM CONCRETO PRÉ-MOLDADO, DIÂMETRO INTERNO = 1,2 M. AF_12/2020 | M | 4.91 |  | BDI 1 | 0% | 0 | 0
4.6. | Assentamentos | [6 empty] | 0
4.6.1. | Assentamento simples de tubos e peças de PVC | [6 empty] | 0
4.6.1.0.1. | ASSENTAMENTO DE TUBO DE PVC CORRUGADO DE DUPLA PAREDE PARA REDE COLETORA DE ESGOTO, DN 150 MM, JUNTA ELÁSTICA (NÃO INCLUI FORNECIMENTO). AF_01/2021 | M | 38.9 |  | BDI 1 | 0% | 0 | 0
4.6.2. | Assentamento de Tampão de ferro fundido Ø = 600mm | [6 empty] | 0
4.6.2.0.1. | ASSENTAMENTO DE TAMPÃO DE FERRO FUNDIDO, DN 600 MM | un | 2 |  | BDI 1 | 0% | 0 | 0
4.6.3. | Carga, transporte até 10 km e descarga de tubos e peças de PVC | [6 empty] | 0
4.6.3.0.1. | CARGA, TRANSPORTE ATÉ 10 KM E DESCARGA TUBOS E PEÇAS, DN 150 MM, EM PVC RÍGIDO, RPVC E DEFOFO | KM | 0.04 |  | BDI 1 | 0% | 0 | 0
4.7. | Pavimentação | [6 empty] | 0
4.7.1. | Corte de pavimento asfáltico | [6 empty] | 0
4.7.1.0.1. | CORTE EM PAVIMENTO DE ASFALTO / CONCRETO COM MÁQUINA E DISCO DIAMANTADO | M | 86 |  | BDI 1 | 0% | 0 | 0
4.7.1.0.2. | Demolição de asfalto c/ martelete - SEDOP 021525 | M2 | 62.73 |  | BDI 1 | 0% | 0 | 0
4.7.1.0.3. | REMOÇÃO DE ENTULHO INCLUSIVE A CARGA, TRANSPORTE E DESCARGA EM BOTA FORA A QUALQUER DISTÂNCIA | M3 | 3.14 |  | BDI 1 | 0% | 0 | 0
4.7.2. | Recomposição de pavimentação asfáltica | [6 empty] | 0
4.7.2.0.1. | Base de bica corrida | M3 | 6.27 |  | BDI 1 | 0% | 0 | 0
4.7.2.0.2. | Imprimação betuminosa ligante | M2 | 62.73 |  | BDI 1 | 0% | 0 | 0
4.7.2.0.3. | Imprimação betuminosa impermeabilizante | M2 | 62.73 |  | BDI 1 | 0% | 0 | 0
4.7.2.0.4. | TRANSPORTE COM CAMINHÃO BASCULANTE DE 14 M³, EM VIA URBANA PAVIMENTADA, DMT ATÉ 30 KM (UNIDADE: M3XKM). AF_02/2026 | M3XKM | 52.44 |  | BDI 1 | 0% | 0 | 0
4.7.2.0.5. | RECOMPOSIÇÃO DE REVESTIMENTO EM CONCRETO ASFÁLTICO (AQUISIÇÃO EM USINA), PARA O FECHAMENTO DE VALAS - INCLUSO DEMOLIÇÃO DO PAVIMENTO. AF_12/2020 | M3 | 3.14 |  | BDI 1 | 0% | 0 | 0
4.8. | Fornecimento de materiais e equipamentos | [6 empty] | 0
4.8.1. | Hidráulicos e hidromecânicos | [6 empty] | 0
4.8.1.1. | Tubulação de PVC rígido corrugado com ponta e bolsa JE | [6 empty] | 0
4.8.1.1.1. | TUBO PVC CORRUGADO, PAREDE DUPLA, JE, DN 150 MM/ DE 160 MM, REDE COLETORA ESGOTO | M | 48 |  | BDI 2 | 0% | 0 | 0
4.8.1.2. | Anéis de borracha | [6 empty] | 0
4.8.1.2.1. | ANEL BORRACHA, PARA TUBO PVC, REDE COLETOR ESGOTO, DN 150 MM (NBR 7362) | UN | 9 |  | BDI 2 | 0% | 0 | 0
4.8.1.3. | Tampão de ferro fundido Ø = 600mm | [6 empty] | 0
4.8.1.3.1. | TAMPÃO ARTICULADO FERRO FUNDIDO DN 600 MM COM ARO NTS 033 | un | 2 |  | BDI 2 | 0% | 0 | 0
5. | EEE BASF | [6 empty] | 0
5.1. | Canteiro de Obras de Apoio Local | [6 empty] | 0
5.1.0.0.1. | LOCACAO DE CONTAINER 2,30 X 6,00 M, ALT. 2,50 M, COM 1 SANITARIO, PARA ESCRITORIO, COMPLETO, SEM DIVISORIAS INTERNAS (NAO INCLUI MOBILIZACAO/DESMOBILIZACAO) | MES | 6 |  | BDI 1 | 0% | 0 | 0
5.2. | Serviços Técnicos | [6 empty] | 0
5.2.1. | Locação e Cadastro | [6 empty] | 0
5.2.1.0.1. | LOCAÇÃO DE OBRAS LOCALIZADAS | EQD | 1 |  | BDI 1 | 0% | 0 | 0
5.2.1.0.2. | CADASTRO DE OBRAS LOCALIZADAS | EQD | 1 |  | BDI 1 | 0% | 0 | 0
5.3. | Serviços Preliminares | [6 empty] | 0
5.3.1. | Trânsito e Segurança | [6 empty] | 0
5.3.1.0.1. | SINALIZAÇÃO DE TRÁFEGO | M | 39.95 |  | BDI 1 | 0% | 0 | 0
5.3.1.0.2. | TAPUME DE CHAPA DE MADEIRA COMPENSADA | M2 | 43.95 |  | BDI 1 | 0% | 0 | 0
5.3.1.0.3. | PROTEÇÃO COM TELA DE NYLON | M2 | 7.99 |  | BDI 1 | 0% | 0 | 0
5.4. | Movimento de Terra | [6 empty] | 0
5.4.1. | Escavação mecânica, qualquer terreno exceto rocha, de poços e cavas | [6 empty] | 0
5.4.1.0.1. | ESCAVAÇÃO MECANIZADA DE POÇOS E CAVAS, EM SOLO NÃO ROCHOSO, COM PROFUNDIDADE ATÉ 2,00 M (A) | M3 | 44.53 |  | BDI 1 | 0% | 0 | 0
5.4.1.0.2. | ESCAVAÇÃO MECANIZADA DE POÇOS E CAVAS, EM SOLO NÃO ROCHOSO, COM PROFUNDIDADE ATÉ 4,00 M (A) | M3 | 33.14 |  | BDI 1 | 0% | 0 | 0
5.4.1.0.3. | ESCAVAÇÃO MECANIZADA DE POÇOS E CAVAS, EM SOLO NÃO ROCHOSO, COM PROFUNDIDADE ATÉ 6,00 M (A) | M3 | 31.15 |  | BDI 1 | 0% | 0 | 0
5.4.1.0.4. | ESCAVAÇÃO MECANIZADA DE POÇOS E CAVAS, EM SOLO NÃO ROCHOSO, COM PROFUNDIDADE ATÉ 8,00 M (A) | M3 | 10.37 |  | BDI 1 | 0% | 0 | 0
5.4.2. | Aterros e recobrimentos especiais de valas, cavas e poços | [6 empty] | 0
5.4.2.0.1. | ATERRO DE VALAS, POÇOS E CAVAS COMPACTADO MECANICAMENTE, COM CONTROLE DO G.C. >= 95% DO ENSAIO NORMAL DE COMPACTAÇÃO (A) | M3 | 48.68 |  | BDI 1 | 0% | 0 | 0
5.4.3. | Carga, Transporte e descarga | [6 empty] | 0
5.4.3.0.1. | CARGA E DESCARGA - SOLO (A) | M3 | 70.51 |  | BDI 1 | 0% | 0 | 0
5.4.3.0.2. | TRANSPORTE DE MATERIAL ESCAVADO - SOLO (A) | M3Q | 148.07 |  | BDI 1 | 0% | 0 | 0
5.5. | Escoramentos | [6 empty] | 0
5.5.1. | Estruturas de cimbramento | [6 empty] | 0
5.5.1.0.1. | CIMBRAMENTO TUBULAR | M3M | 39.11 |  | BDI 1 | 0% | 0 | 0
5.5.2. | Estruturas de escoramento - metálico madeira | [6 empty] | 0
5.5.2.0.1. | ESCORAMENTO METÁLICO-MADEIRA COM LONGARINAS E ESTRONCAS - PROFUNDIDADE ATÉ 8,00 M | M2 | 154.19 |  | BDI 1 | 0% | 0 | 0
5.6. | Esgotamentos | [6 empty] | 0
5.6.1. | Águas superficiais | [6 empty] | 0
5.6.1.0.1. | ESGOTAMENTO COM BOMBAS DE SUPERFÍCIE OU SUBMERSAS | HPH | 120 |  | BDI 1 | 0% | 0 | 0
5.7. | Fundações e Estruturas | [6 empty] | 0
5.7.1. | Lastros | [6 empty] | 0
5.7.1.0.1. | LASTRO DE PEDRA BRITADA (A) | M3 | 2.79 |  | BDI 1 | 0% | 0 | 0
5.7.2. | Fôrmas para concreto | [6 empty] | 0
5.7.2.0.1. | Forma plana em compensado para estrutura convencional | M2 | 29.15 |  | BDI 1 | 0% | 0 | 0
5.7.3. | Aços para concreto | [6 empty] | 0
5.7.3.0.1. | ARMAÇÃO EM AÇO CA-50 | KG | 584.65 |  | BDI 1 | 0% | 0 | 0
5.7.4. | Concreto não estrutural | [6 empty] | 0
5.7.4.0.1. | CONCRETO NÃO ESTRUTURAL - MÍNIMO 150 KG DE CIMENTO/M³ | M3 | 1.26 |  | BDI 1 | 0% | 0 | 0
5.7.5. | Concreto Estrutural para estruturas não sujeitas ao contato com água e esgoto | [6 empty] | 0
5.7.5.0.1. | CONCRETO ESTRUTURAL PARA ESTRUTURAS NÃO SUJEITAS A CONTATO COM ÁGUA E ESGOTO, FCK = 20,0 MPA | M3 | 0.39 |  | BDI 1 | 0% | 0 | 0
5.7.6. | Concreto Estrutural para estruturas sujeitas ao contato com água e esgoto | [6 empty] | 0
5.7.6.0.1. | CONCRETO ESTRUTURAL P/ ESTRUTURAS EM CONTATO COM ESGOTO, GASES AGRESSIVOS, AMBIENTE MARÍTIMO E ESTRUTURAS PARA TRATAMENTO DE ÁGUA, FCK = 40,0 MPA, A/C MÁX. 0,45 L/KG - MÍN. DE 360 KG DE CIMENTO/M³ | M3 | 8.1 |  | BDI 1 | 0% | 0 | 0
5.7.7. | Aduelas sucessivas de concreto armado moldada in loco | [6 empty] | 0
5.7.7.0.1. | ADUELAS DE CONCRETO ARMADO, PRÉ-MOLDADAS, COM PONTA E BOLSA, DIÂMETRO 1,00 M - H = 0,50 M | un | 11 |  | BDI 1 | 0% | 0 | 0
5.7.7.0.2. | ADUELAS DE CONCRETO ARMADO, PRÉ-MOLDADAS, COM PONTA E BOLSA, DIÂMETRO 2,50 M - H = 0,50 M | un | 13 |  | BDI 1 | 0% | 0 | 0
5.7.8. | Tampa de Ferro Fundido - Fornecimento e Assentamento | [6 empty] | 0
5.7.8.0.1. | DISPOSITIVO DE PROTEÇÃO PARA REGISTRO COM ASSENTAMENTO DE TAMPA T-5 | un | 1 |  | BDI 1 | 0% | 0 | 0
5.8. | Assentamentos, Montagens, Cargas, Transporte e Descargas de Tubulação | [6 empty] | 0
5.8.1. | Assentamento de Tampão de ferro fundido Ø = 600mm | [6 empty] | 0
5.8.1.0.1. | ASSENTAMENTO DE TAMPÃO DE FERRO FUNDIDO, DN 600 MM | un | 5 |  | BDI 1 | 0% | 0 | 0
5.8.2. | Montagens de Tubos, Conexões e Válvulas de Ferro Fundido | [6 empty] | 0
5.8.2.0.1. | TUBOS E CONEXÕES METÁLICOS FLANGEADOS - MONTAGEM | KG | 690.8 |  | BDI 1 | 0% | 0 | 0
5.8.2.0.2. | VÁLVULA GAVETA FERRO FUNDIDO ATÉ DN200 MM - MONTAGEM | un | 2 |  | BDI 1 | 0% | 0 | 0
5.8.2.0.3. | VÁLVULA GAVETA FERRO FUNDIDO DN250 MM ATÉ DN400 MM - MONTAGEM | un | 1 |  | BDI 1 | 0% | 0 | 0
5.8.2.0.4. | VÁLVULA RETENÇÃO FERRO FUNDIDO ATÉ DN 200 MM - MONTAGEM | un | 2 |  | BDI 1 | 0% | 0 | 0
5.8.3. | Carga, transporte até 10 km e descarga de tubos e peças de Ferro Fundido | [6 empty] | 0
5.8.3.0.1. | CARGA E DESCARGA, DE TUBOS E PEÇAS EM FERRO FUNDIDO | TON | 1.11 |  | BDI 1 | 0% | 0 | 0
5.8.3.0.2. | TRANSPORTE, DE TUBOS E PEÇAS EM FERRO FUNDIDO | TOK | 33.38 |  | BDI 1 | 0% | 0 | 0
5.9. | Pavimentação | [6 empty] | 0
5.9.1. | Levantamento de Pavimentação | [6 empty] | 0
5.9.1.0.1. | LEVANTAMENTO DE PASSEIOS CIMENTADOS (A) | M2 | 0.36 |  | BDI 1 | 0% | 0 | 0
5.9.1.0.2. | REMOÇÃO DE ENTULHO INCLUSIVE A CARGA, TRANSPORTE E DESCARGA EM BOTA FORA A QUALQUER DISTÂNCIA | M3 | 0.02 |  | BDI 1 | 0% | 0 | 0
5.9.2. | Execução de pavimentação - passeios | [6 empty] | 0
5.9.2.0.1. | EXECUÇÃO DE PASSEIOS CIMENTADOS (A) | M2 | 0.36 |  | BDI 1 | 0% | 0 | 0
5.9.3. | Corte de pavimento asfáltico | [6 empty] | 0
5.9.3.0.1. | CORTE EM PAVIMENTO DE ASFALTO / CONCRETO COM MÁQUINA E DISCO DIAMANTADO | M | 28 |  | BDI 1 | 0% | 0 | 0
5.9.3.0.2. | Demolição de asfalto c/ martelete - SEDOP 021525 | M2 | 10.39 |  | BDI 1 | 0% | 0 | 0
5.9.3.0.3. | REMOÇÃO DE ENTULHO INCLUSIVE A CARGA, TRANSPORTE E DESCARGA EM BOTA FORA A QUALQUER DISTÂNCIA | M3 | 4.16 |  | BDI 1 | 0% | 0 | 0
5.9.4. | Recomposição de pavimentação asfáltica | [6 empty] | 0
5.9.4.0.1. | Base de bica corrida | M3 | 1.04 |  | BDI 1 | 0% | 0 | 0
5.9.4.0.2. | Imprimação betuminosa ligante | M2 | 10.39 |  | BDI 1 | 0% | 0 | 0
5.9.4.0.3. | Imprimação betuminosa impermeabilizante | M2 | 10.39 |  | BDI 1 | 0% | 0 | 0
5.9.4.0.4. | TRANSPORTE COM CAMINHÃO BASCULANTE DE 14 M³, EM VIA URBANA PAVIMENTADA, DMT ATÉ 30 KM (UNIDADE: M3XKM). AF_02/2026 | M3XKM | 8.68 |  | BDI 1 | 0% | 0 | 0
5.9.4.0.5. | RECOMPOSIÇÃO DE REVESTIMENTO EM CONCRETO ASFÁLTICO (AQUISIÇÃO EM USINA), PARA O FECHAMENTO DE VALAS - INCLUSO DEMOLIÇÃO DO PAVIMENTO. AF_12/2020 | M3 | 0.52 |  | BDI 1 | 0% | 0 | 0
5.10. | Fechamento - Caixa do Barrilete | [6 empty] | 0
5.10.1. | Alvenaria | [6 empty] | 0
5.10.1.0.1. | ALVENARIA DE BLOCOS DE CONCRETO ESTRUTURAL 14X19X39 CM (ESPESSURA 14 CM), FBK = 14 MPA, UTILIZANDO COLHER DE PEDREIRO. AF_10/2022 | M2 | 15.56 |  | BDI 1 | 0% | 0 | 0
5.11. | Revestimento e tratamento de superfície - Caixa do Barrilete | [6 empty] | 0
5.11.1. | Pisos, tetos e paredes | [6 empty] | 0
5.11.1.0.1. | Emboço comum | M2 | 12.2 |  | BDI 1 | 0% | 0 | 0
5.11.1.0.2. | Reboco | M2 | 12.2 |  | BDI 1 | 0% | 0 | 0
5.11.2. | Pinturas - Caixa do Barrilete | [6 empty] | 0
5.11.2.0.1. | PINTURA EM LÁTEX PVA, SEM MASSA CORRIDA | M2 | 12.2 |  | BDI 1 | 0% | 0 | 0
5.11.3. | Impermeabilizações | [6 empty] | 0
5.11.3.0.1. | IMPERMEABILIZAÇÃO DE SUPERFÍCIE COM ARGAMASSA POLIMÉRICA / MEMBRANA ACRÍLICA, 3 DEMÃOS. AF_09/2023 | M2 | 1.42 |  | BDI 1 | 0% | 0 | 0
5.12. | Montagem de materiais e equipamentos elétricos | [6 empty] | 0
5.12.1. | Montagem de materiais e equipamentos elétricos (conforme lista do projeto elétrico) | [6 empty] | 0
5.12.1.0.1. | ELETRICISTA COM ENCARGOS COMPLEMENTARES | H | 128 |  | BDI 1 | 0% | 0 | 0
5.12.1.0.2. | AUXILIAR DE ELETRICISTA COM ENCARGOS COMPLEMENTARES | H | 128 |  | BDI 1 | 0% | 0 | 0
5.12.2. | Montagem de materiais e equipamentos de automação (conforme lista do projeto elétrico) | [6 empty] | 0
5.12.2.0.1. | ELETRICISTA COM ENCARGOS COMPLEMENTARES | H | 32 |  | BDI 1 | 0% | 0 | 0
5.12.2.0.2. | AUXILIAR DE ELETRICISTA COM ENCARGOS COMPLEMENTARES | H | 32 |  | BDI 1 | 0% | 0 | 0
5.13. | Fornecimento de materiais e equipamentos | [6 empty] | 0
5.13.1. | Hidráulicos e hidromecânicos | [6 empty] | 0
5.13.1.1. | Tubulação de ferro fundido | [6 empty] | 0
5.13.1.1.1. | TUBO C/FLANGES PN10/16 FERRO FUNDIDO DN=150 MM L=1.000 MM (42,00 KG) PINTURA EPÓXI VERMELHA, ACESSÓRIOS NÃO INCLUSOS NBR 15420 ESGOTO | un | 1 |  | BDI 2 | 0% | 0 | 0
5.13.1.1.2. | TUBO C/FLANGES PN10/16 FERRO FUNDIDO DN=150 MM L=1.500 MM (55,00 KG) PINTURA EPÓXI VERMELHA, ACESSÓRIOS NÃO INCLUSOS NBR 15420 ESGOTO | un | 2 |  | BDI 2 | 0% | 0 | 0
5.13.1.1.3. | TUBO C/FLANGES PN10/16 FERRO FUNDIDO DN=150 MM L=4.500 MM (133,00 KG) PINTURA EPÓXI VERMELHA, ACESSÓRIOS NÃO INCLUSOS NBR 15420 ESGOTO | un | 2 |  | BDI 2 | 0% | 0 | 0
5.13.1.1.4. | TUBO FOFO CILÍNDRICO ESG PP DN 400 X L = 670mm | UN | 1 |  | BDI 2 | 0% | 0 | 0
5.13.1.1.5. | TUBO FOFO CILÍNDRICO ESG PP DN 400 X L = 1150mm | UN | 1 |  | BDI 2 | 0% | 0 | 0
5.13.1.1.6. | ACESSÓRIOS PARA FLANGE DN=80 PN10 AÇO GALV D=5/8" X L=2 3/4" 8 CJ (PARAFUSO, PORCA E ARRUELA) NORMA 0100-400-E027 FL3/3 | un | 1 |  | BDI 2 | 0% | 0 | 0
5.13.1.1.7. | ACESSÓRIOS PARA FLANGE DN=100 PN10 AÇO GALV D=5/8" X L=2 3/4" 8 CJ (PARAFUSO, PORCA E ARRUELA) NORMA 0100-400-E027 FL3/3 | un | 14 |  | BDI 2 | 0% | 0 | 0
5.13.1.1.8. | ACESSÓRIOS PARA FLANGE DN=150 PN10 AÇO GALV D=3/4" X L=2 3/4" 8 CJ (PARAFUSO, PORCA E ARRUELA) NORMA 0100-400-E027 FL3/3 | un | 12 |  | BDI 2 | 0% | 0 | 0
5.13.1.1.9. | ACESSÓRIOS PARA FLANGE DN=200 PN10 AÇO GALV D=3/4" X L=3 1/2" 8 CJ (PARAFUSO, PORCA E ARRUELA) NORMA 0100-400-E027 FL3/3 | un | 1 |  | BDI 2 | 0% | 0 | 0
5.13.1.1.10. | ACESSÓRIOS PARA FLANGE DN=400 PN10 AÇO GALV D=7/8" X L=4" 16 CJ (PARAFUSO, PORCA E ARRUELA) NORMA 0100-400-E027 FL3/3 | un | 1 |  | BDI 2 | 0% | 0 | 0
5.13.1.2. | Conexões de ferro fundido | [6 empty] | 0
5.13.1.2.1. | CURVA 90º COM FLANGES E PÉ PN10/16 FERRO FUNDIDO DN=100 MM (17,00 KG) PINTURA EPÓXI VERMELHA, ACESSÓRIOS NÃO INCLUSOS NBR 15420 ESGOTO | un | 2 |  | BDI 2 | 0% | 0 | 0
5.13.1.2.2. | CURVA 90º COM FLANGES E PÉ PN10/16 FERRO FUNDIDO DN=150 MM (28,00 KG) PINTURA EPÓXI VERMELHA, ACESSÓRIOS NÃO INCLUSOS NBR 15420 ESGOTO | un | 3 |  | BDI 2 | 0% | 0 | 0
5.13.1.2.3. | EXTREMIDADE PONTA - FLANGE PN10 E ABA DE VEDAÇÃO FERRO FUNDIDO DN=200 MM L=700 MM (46,00 KG) PINTURA EPÓXI VERMELHA - ACESSÓRIOS NÃO INCLUSOS NBR 15420 ESGOTO | un | 1 |  | BDI 2 | 0% | 0 | 0
5.13.1.2.4. | REDUÇÃO CONCÊNTRICA COM FLANGES PN10/16 FERRO FUNDIDO DN=150 X 80 MM (25,60 KG) PINTURA EPÓXI VERMELHA, ACESSÓRIOS NÃO INCLUSOS NBR 15420 ESGOTO | un | 2 |  | BDI 2 | 0% | 0 | 0
5.13.1.2.5. | Redução concêntrica em ferro fundido, com flanges, classe PN-10, DN= 200mm x 100/150mm | UN | 1 |  | BDI 2 | 0% | 0 | 0
5.13.1.2.6. | TÊ COM FLANGES PN10/16 FERRO FUNDIDO DN=150 X 150 MM (32,00 KG) PINTURA EPÓXI VERMELHA, ACESSÓRIOS NÃO INCLUSOS NBR 15420 ESGOTO | un | 1 |  | BDI 2 | 0% | 0 | 0
5.13.1.2.7. | HASTE DE PROLONGAMENTO C/QUADRADO E BOCA DE CHAVE FERRO TREFILADO D=1.1/8" X L=5 M (5 KG/M) PINTURA EPÓXI AZUL P/MANOBRA DE VÁLVULAS | un | 1 |  | BDI 2 | 0% | 0 | 0
5.13.1.3. | Válvulas | [6 empty] | 0
5.13.1.3.1. | Válvula de retenção tipo portinhola simples em ferro fundido, flangeada, DN= 6´ | UN | 2 |  | BDI 2 | 0% | 0 | 0
5.13.1.3.2. | VÁLVULA GAVETA C/FLANGES PN10/16 FERRO FUNDIDO DN=150 MM * (33,00 KG), ACION. VOLANTE, CUNHA DE BORRACHA, MÉTRICA CHATA, PINTURA EPÓXI EM PÓ NBR 14968 ÁGUA/ESGOTO | un | 2 |  | BDI 2 | 0% | 0 | 0
5.13.1.3.3. | VÁLVULA GAVETA C/FLANGES PN10 FERRO FUNDIDO DN=400 MM * (290,00 KG), ACION. VOLANTE, CUNHA DE BORRACHA, MÉTRICA CHATA, PINTURA EPÓXI EM PÓ NBR 14968 ÁGUA/ESGOTO | un | 1 |  | BDI 2 | 0% | 0 | 0
5.13.1.4. | Tampão de ferro fundido Ø = 600mm | [6 empty] | 0
5.13.1.4.1. | TAMPÃO ARTICULADO FERRO FUNDIDO DN 600 MM COM ARO NTS 033 | un | 5 |  | BDI 2 | 0% | 0 | 0
5.13.1.5. | Equipamentos | [6 empty] | 0
5.13.1.5.1. | CONJ. MOTOBOMBA SUBM. Q=23,23m³/h, Hman.=16,64 m.c.a., COM TUBO GUIA AÇO INOX 2"X5,30m, CORRENTE EM AÇO INÓX P/ IÇAMENTO 1/4" | CJ | 2 |  | BDI 2 | 0% | 0 | 0
5.13.1.6. | Equipamentos em aço | [6 empty] | 0
5.13.1.6.1. | FORNECIMENTO E INSTALAÇÃO DE CESTO METÁLICO EM ESTAÇÃO ELEVATÓRIA (FORN E INST CESTO METÁLICO) | un | 1 |  | BDI 2 | 0% | 0 | 0
5.13.1.6.2. | CORRENTE ELO CURTO AÇO GALVANIZADO D=5 MM (APROX. 0,468 KG/M) SEM CALIBRAÇÃO | KG | 3.5 |  | BDI 2 | 0% | 0 | 0
5.13.1.7. | Tubulação de PVC Esgoto Série Normal | [6 empty] | 0
5.13.1.7.1. | TUBO PVC SERIE NORMAL, DN 75 MM, PARA ESGOTO PREDIAL (NBR 5688) | M | 0.15 |  | BDI 2 | 0% | 0 | 0
5.13.1.7.2. | TUBO PVC SERIE NORMAL, DN 100 MM, PARA ESGOTO PREDIAL (NBR 5688) | M | 9.25 |  | BDI 2 | 0% | 0 | 0
5.13.1.8. | Conexões de PVC Esgoto Série Normal | [6 empty] | 0
5.13.1.8.1. | CAIXA SIFONADA, PVC, 150 X *185* X 75 MM, COM GRELHA QUADRADA, BRANCA | UN | 1 |  | BDI 2 | 0% | 0 | 0
5.13.1.8.2. | REDUCAO EXCENTRICA PVC, DN 100 X 75 MM, PARA ESGOTO PREDIAL | UN | 1 |  | BDI 2 | 0% | 0 | 0
5.13.1.8.3. | VÁLVULA RETENÇÃO PVC DN=100 MM HORIZONTAL COM BOLSAS, ESGOTO PREDIAL | un | 1 |  | BDI 2 | 0% | 0 | 0
5.13.2. | Elétricos e eletromecânicos | [6 empty] | 0
5.13.2.1. | Materiais e Equipamentos Elétricos para Entrada de Energia e Instalações Gerais (conforme lista do projeto elétrico) | [6 empty] | 0
5.13.2.1.1. | ENTRADA DE ENERGIA ELÉTRICA, AÉREA, TRIFÁSICA, COM CAIXA DE SOBREPOR, CABO DE 10 MM2 E DISJUNTOR DIN 50A (NÃO INCLUSO O POSTE DE CONCRETO). AF_12/2025 | UN | 1 |  | BDI 1 | 0% | 0 | 0
5.13.2.1.2. | POSTE DE CONCRETO ARMADO DE SECAO DUPLO T, EXTENSAO DE 11,00 M, RESISTENCIA DE 150 DAN, TIPO D | UN | 1 |  | BDI 2 | 0% | 0 | 0
5.13.2.1.3. | CABO MÚLTIPLO DE COBRE COM ISOLAÇÃO HEPR / COBERTURA PVC 0,6/1 KV, 4 X 10MM2 | M | 40 |  | BDI 2 | 0% | 0 | 0
5.13.2.1.4. | CABECOTE PARA ENTRADA DE LINHA DE ALIMENTACAO PARA ELETRODUTO, EM LIGA DE ALUMINIO COM ACABAMENTO ANTI CORROSIVO, COM FIXACAO POR ENCAIXE LISO DE 360 GRAUS, DE 2" | UN | 1 |  | BDI 2 | 0% | 0 | 0
5.13.2.1.5. | Eletroduto galvanizado a quente conforme NBR5598 - 2´ com acessórios | M | 3 |  | BDI 2 | 0% | 0 | 0
5.13.2.1.6. | Fita em aço inoxidável para poste tubular; comprimento de 0,50 m, largura de 19 mm | M | 8 |  | BDI 2 | 0% | 0 | 0
5.13.2.1.7. | Fecho em aço inoxidável para fita de 19 mm | UN | 10 |  | BDI 2 | 0% | 0 | 0
5.13.2.1.8. | LUVA PARA ELETRODUTO, EM ACO GALVANIZADO ELETROLITICO, COM ROSCA,DIAMETRO DE 50 MM (2") | UN | 3 |  | BDI 2 | 0% | 0 | 0
5.13.2.1.9. | CURVA 90 GRAUS PARA ELETRODUTO, EM ACO GALVANIZADO ELETROLITICO, COM ROSCA, DIAMETRO DE 50 MM (2") | UN | 1 |  | BDI 2 | 0% | 0 | 0
5.13.2.1.10. | Tampa para caixa R1 padrão Telebras | UN | 1 |  | BDI 2 | 0% | 0 | 0
5.13.2.1.11. | HASTE DE ATERRAMENTO EM ACO COM 3,00 M DE COMPRIMENTO E DN = 5/8", REVESTIDA COM BAIXA CAMADA DE COBRE, COM CONECTOR TIPO GRAMPO | UN | 5 |  | BDI 2 | 0% | 0 | 0
5.13.2.1.12. | GRAMPO METALICO TIPO OLHAL PARA HASTE DE ATERRAMENTO DE 5/8", CONDUTOR DE *10* A 50 MM2 | UN | 5 |  | BDI 2 | 0% | 0 | 0
5.13.2.1.13. | CABO DE COBRE NU 10 MM2 MEIO-DURO | M | 30 |  | BDI 2 | 0% | 0 | 0
5.13.2.1.14. | ELETRODUTO DE PVC RIGIDO ROSCAVEL DE 3/4", SEM LUVA | M | 1 |  | BDI 2 | 0% | 0 | 0
5.13.2.1.15. | CURVA 90 GRAUS, CURTA, DE PVC RIGIDO ROSCAVEL, DE 3/4", PARA ELETRODUTO | UN | 1 |  | BDI 2 | 0% | 0 | 0
5.13.2.1.16. | LUVA EM PVC RIGIDO ROSCAVEL, DE 3/4", PARA ELETRODUTO | UN | 4 |  | BDI 2 | 0% | 0 | 0
5.13.2.1.17. | CAIXA DE DERIVACAO PARA MEDIDOR DE ENERGIA, COM BARRAMENTO POLIFASICO, EM POLICARBONATO / TERMOPLASTICO - MODULO (PADRAO CONCESSIONARIA LOCAL) | UN | 1 |  | BDI 2 | 0% | 0 | 0
5.13.2.1.18. | BUCHA EM ALUMINIO, COM ROSCA, DE 3/4", PARA ELETRODUTO | UN | 4 |  | BDI 2 | 0% | 0 | 0
5.13.2.1.19. | ARRUELA EM ALUMINIO, COM ROSCA, DE 3/4", PARA ELETRODUTO | UN | 4 |  | BDI 2 | 0% | 0 | 0
5.13.2.1.20. | BUCHA EM ALUMINIO, COM ROSCA, DE 2", PARA ELETRODUTO | UN | 4 |  | BDI 2 | 0% | 0 | 0
5.13.2.1.21. | ARRUELA EM ALUMINIO, COM ROSCA, DE 2", PARA ELETRODUTO | UN | 4 |  | BDI 2 | 0% | 0 | 0
5.13.2.1.22. | Porta de abrir em alumínio com pintura eletrostática branca, sob medida, instalada - sem vidro | M2 | 1.62 |  | BDI 2 | 0% | 0 | 0
5.13.2.1.23. | ABRACADEIRA EM ACO PARA AMARRACAO DE ELETRODUTOS, TIPO D, COM 2" E PARAFUSO DE FIXACAO | UN | 4 |  | BDI 2 | 0% | 0 | 0
5.13.2.1.24. | BUCHA DE NYLON SEM ABA S10 | UN | 4 |  | BDI 2 | 0% | 0 | 0
5.13.2.1.25. | Parafuso em aço inoxidável auto-atarraxante sextavado M6x50mm com bucha plástica tipo S6 | CJ | 4 |  | BDI 2 | 0% | 0 | 0
5.13.2.1.26. | CONECTOR METALICO TIPO PARAFUSO FENDIDO (SPLIT BOLT), PARA CABOS ATE 10 MM2 | UN | 4 |  | BDI 2 | 0% | 0 | 0
5.13.2.1.27. | DISJUNTOR TERMOMAGNETICO PARA TRILHO DIN (IEC), TRIPOLAR, 10 - 50 A | UN | 1 |  | BDI 2 | 0% | 0 | 0
5.13.2.1.28. | TERMINAL METALICO A PRESSAO PARA 1 CABO DE 6 A 10 MM2, COM 1 FURO DE FIXACAO | UN | 2 |  | BDI 2 | 0% | 0 | 0
5.13.2.1.29. | ABRACADEIRA EM ACO PARA AMARRACAO DE ELETRODUTOS, TIPO D, COM 3/4" E PARAFUSO DE FIXACAO | UN | 4 |  | BDI 2 | 0% | 0 | 0
5.13.2.1.30. | RELE FOTOELETRICO INTERNO E EXTERNO BIVOLT 1000 W, DE CONECTOR, SEM BASE | UN | 2 |  | BDI 2 | 0% | 0 | 0
5.13.2.1.31. | CABO BLINDADO FLEXÍVEL TETRAPOLAR 3 X 4,0 mm² + 4,0 mm² | M | 40 |  | BDI 2 | 0% | 0 | 0
5.13.2.1.32. | CABO DE CONTROLE DE COBRE COM ISOLAÇÃO PVC / COBERTURA PVC 1KV, 2 X 1,5MM2 BLINDADO COM FITA DE ALUMÍNIO/POLIÉSTER + DRENO | M | 160 |  | BDI 2 | 0% | 0 | 0
5.13.2.1.33. | Cabo de cobre flexível de 1,5 mm², isolamento 0,6/1kV - isolação HEPR 90°C | M | 20 |  | BDI 2 | 0% | 0 | 0
5.13.2.1.34. | Cabo de cobre flexível de 1,5 mm², isolamento 0,6/1kV - isolação HEPR 90°C | M | 20 |  | BDI 2 | 0% | 0 | 0
5.13.2.1.35. | Cabo de cobre flexível de 1,5 mm², isolamento 0,6/1kV - isolação HEPR 90°C | M | 10 |  | BDI 2 | 0% | 0 | 0
5.13.2.1.36. | ELETRODUTO DE PVC RIGIDO ROSCAVEL DE 1", SEM LUVA | M | 16 |  | BDI 2 | 0% | 0 | 0
5.13.2.1.37. | CURVA 90 GRAUS, CURTA, DE PVC RIGIDO ROSCAVEL, DE 1", PARA ELETRODUTO | UN | 20 |  | BDI 2 | 0% | 0 | 0
5.13.2.1.38. | LUVA EM PVC RIGIDO ROSCAVEL, DE 1", PARA ELETRODUTO | UN | 28 |  | BDI 2 | 0% | 0 | 0
5.13.2.1.39. | ELETRODUTO DE PVC RIGIDO ROSCAVEL DE 3/4", SEM LUVA | M | 3 |  | BDI 2 | 0% | 0 | 0
5.13.2.1.40. | CURVA 90 GRAUS, LONGA, DE PVC RIGIDO ROSCAVEL, DE 3/4", PARA ELETRODUTO | UN | 1 |  | BDI 2 | 0% | 0 | 0
5.13.2.1.41. | LUVA EM PVC RIGIDO ROSCAVEL, DE 3/4", PARA ELETRODUTO | UN | 4 |  | BDI 2 | 0% | 0 | 0
5.13.2.1.42. | BUCHA EM ALUMINIO, COM ROSCA, DE 3/4", PARA ELETRODUTO | UN | 4 |  | BDI 2 | 0% | 0 | 0
5.13.2.1.43. | ARRUELA EM ALUMINIO, COM ROSCA, DE 3/4", PARA ELETRODUTO | UN | 4 |  | BDI 2 | 0% | 0 | 0
5.13.2.1.44. | BUCHA EM ALUMINIO, COM ROSCA, DE 1", PARA ELETRODUTO | UN | 8 |  | BDI 2 | 0% | 0 | 0
5.13.2.1.45. | ARRUELA EM ALUMINIO, COM ROSCA, DE 1", PARA ELETRODUTO | UN | 8 |  | BDI 2 | 0% | 0 | 0
5.13.2.1.46. | BUCHA DE NYLON SEM ABA S10 | UN | 8 |  | BDI 2 | 0% | 0 | 0
5.13.2.1.47. | Parafuso em aço inoxidável auto-atarraxante sextavado M6x50mm com bucha plástica tipo S6 | CJ | 8 |  | BDI 2 | 0% | 0 | 0
5.13.2.1.48. | CONECTOR DE ALUMINIO TIPO PRENSA CABO, BITOLA 3/4", PARA CABOS DE DIAMETRO DE 17,5 A 20 MM | UN | 2 |  | BDI 2 | 0% | 0 | 0
5.13.2.1.49. | CONECTOR DE ALUMINIO TIPO PRENSA CABO, BITOLA 1/2", PARA CABOS DE DIAMETRO DE 12,5 A 15 MM | UN | 4 |  | BDI 2 | 0% | 0 | 0
5.13.2.1.50. | PRENSA CABO TERMOPLÁSTICO (POLIAMIDA) D=3/4" COM ROSCA BSP | un | 6 |  | BDI 2 | 0% | 0 | 0
5.13.2.1.51. | CAP PVC, SERIE R, DN 100 MM, PARA ESGOTO PREDIAL | UN | 2 |  | BDI 2 | 0% | 0 | 0
5.13.2.1.52. | CHAVE DE NÍVEL TIPO BÓIA (PÊRA) INVÓLUCRO EM POLIPROPILENO COM CABO DE * 13M IP-68 ADEQUADA PARA ESGOTO | un | 2 |  | BDI 2 | 0% | 0 | 0
5.13.2.1.53. | Caixa de passagem de sobrepor em chapa n° 24, com tampa parafusada, medidas aproximadas 300x300x120mm, acabamento sem pintura; ref. Andra, Cemar, Legrand ou equivalente | UN | 2 |  | BDI 2 | 0% | 0 | 0
5.13.2.1.54. | ELETRODUTO DE PVC RIGIDO ROSCAVEL DE 1/2", SEM LUVA | M | 5 |  | BDI 2 | 0% | 0 | 0
5.13.2.1.55. | CURVA 90 GRAUS, LONGA, DE PVC RIGIDO ROSCAVEL, DE 1/2", PARA ELETRODUTO | UN | 5 |  | BDI 2 | 0% | 0 | 0
5.13.2.1.56. | LUVA EM PVC RIGIDO ROSCAVEL, DE 1/2", PARA ELETRODUTO | UN | 8 |  | BDI 2 | 0% | 0 | 0
5.13.2.1.57. | CONDULETE DE ALUMINIO TIPO C, PARA ELETRODUTO ROSCAVEL DE 1/2", COM TAMPA CEGA | UN | 1 |  | BDI 2 | 0% | 0 | 0
5.13.2.1.58. | CONDULETE DE ALUMINIO TIPO E, PARA ELETRODUTO ROSCAVEL DE 1/2", COM TAMPA CEGA | UN | 1 |  | BDI 2 | 0% | 0 | 0
5.13.2.1.59. | LUMINARIA LED REFLETOR RETANGULAR BIVOLT, LUZ BRANCA, 30 W | UN | 1 |  | BDI 2 | 0% | 0 | 0
5.13.2.1.60. | TAMPA PARA CONDULETE, EM PVC, PARA 1 INTERRUPTOR | UN | 1 |  | BDI 2 | 0% | 0 | 0
5.13.2.1.61. | INTERRUPTOR SIMPLES 10A, 250V (APENAS MODULO) | UN | 1 |  | BDI 2 | 0% | 0 | 0
5.13.2.1.62. | CARTUCHO (PÓ EXOTÉRMICO) Nº 32 PARA SOLDA EXOTÉRMICA | un | 6 |  | BDI 2 | 0% | 0 | 0
5.13.2.1.63. | BUCHA EM ALUMINIO, COM ROSCA, DE 1/2", PARA ELETRODUTO | UN | 1 |  | BDI 2 | 0% | 0 | 0
5.13.2.1.64. | ARRUELA EM ALUMINIO, COM ROSCA, DE 1/2", PARA ELETRODUTO | UN | 1 |  | BDI 2 | 0% | 0 | 0
5.13.2.1.65. | GRUPO GERADOR A DIESEL, 20 KVA, TRIFÁSICO, 110-380V | UN | 1 |  | BDI 2 | 0% | 0 | 0
5.13.2.2. | Materiais e Equipamentos de automação (conforme lista do projeto elétrico) | [6 empty] | 0
5.13.2.2.1. | FORNECIMENTO DE PAINEL ELÉTRICO QUADRO COMPACTO EM CAIXA DE ATÉ 1200MM PARA PARTIDAS COM DOIS CONVERSORES DE FREQUÊNCIA (PARA 2 MOTORES DE 7,5CV) DE 220V | UN | 1 |  | BDI 2 | 0% | 0 | 0
5.14. | Abrigo do gerador de energia | [6 empty] | 0
5.14.1. | Locação e Cadastro | [6 empty] | 0
5.14.1.0.1. | LOCAÇÃO DE OBRAS LOCALIZADAS | EQD | 1 |  | BDI 1 | 0% | 0 | 0
5.14.1.0.2. | CADASTRO DE OBRAS LOCALIZADAS | EQD | 1 |  | BDI 1 | 0% | 0 | 0
5.14.2. | Movimento de Terra | [6 empty] | 0
5.14.2.1. | Escavação mecânica, qualquer terreno exceto rocha, de poços e cavas | [6 empty] | 0
5.14.2.1.1. | ESCAVAÇÃO MECANIZADA DE POÇOS E CAVAS, EM SOLO NÃO ROCHOSO, COM PROFUNDIDADE ATÉ 2,00 M (A) | M3 | 30.24 |  | BDI 1 | 0% | 0 | 0
5.14.2.1.2. | ESCAVAÇÃO MECANIZADA DE POÇOS E CAVAS, EM SOLO NÃO ROCHOSO, COM PROFUNDIDADE ATÉ 4,00 M (A) | M3 | 6.35 |  | BDI 1 | 0% | 0 | 0
5.14.3. | Aterros e recobrimentos especiais de valas, cavas e poços | [6 empty] | 0
5.14.3.0.1. | ATERRO DE VALAS, POÇOS E CAVAS COMPACTADO MECANICAMENTE, COM CONTROLE DO G.C. >= 95% DO ENSAIO NORMAL DE COMPACTAÇÃO (A) | M3 | 24.01 |  | BDI 1 | 0% | 0 | 0
5.14.4. | Carga, transporte e descarga | [6 empty] | 0
5.14.4.0.1. | CARGA E DESCARGA - SOLO (A) | M3 | 12.58 |  | BDI 1 | 0% | 0 | 0
5.14.4.0.2. | TRANSPORTE DE MATERIAL ESCAVADO - SOLO (A) | M3Q | 26.42 |  | BDI 1 | 0% | 0 | 0
5.14.4.0.3. | ESPALHAMENTO DE MATERIAL COM TRATOR DE ESTEIRAS. AF_09/2024 | M3 | 12.58 |  | BDI 1 | 0% | 0 | 0
5.14.5. | Escoramentos | [6 empty] | 0
5.14.5.1. | Estruturas de cimbramento | [6 empty] | 0
5.14.5.1.1. | CIMBRAMENTO DE MADEIRA | M3 | 4 |  | BDI 1 | 0% | 0 | 0
5.14.5.2. | Estruturas de escoramento - metálico madeira | [6 empty] | 0
5.14.5.2.1. | ESCORAMENTO METÁLICO-MADEIRA COM LONGARINAS E ESTRONCAS - PROFUNDIDADE ATÉ 4,00 M (A) | M2 | 37.75 |  | BDI 1 | 0% | 0 | 0
5.14.6. | Esgotamentos | [6 empty] | 0
5.14.6.1. | Águas superficiais | [6 empty] | 0
5.14.6.1.1. | ESGOTAMENTO COM BOMBAS DE SUPERFÍCIE OU SUBMERSAS | HPH | 80 |  | BDI 1 | 0% | 0 | 0
5.14.7. | Fundações e Estruturas | [6 empty] | 0
5.14.7.1. | Lastros | [6 empty] | 0
5.14.7.1.1. | LASTRO DE PEDRA BRITADA (A) | M3 | 0.26 |  | BDI 1 | 0% | 0 | 0
5.14.7.2. | Formas para concreto | [6 empty] | 0
5.14.7.2.1. | Forma plana em compensado para estrutura convencional | M2 | 8.1 |  | BDI 1 | 0% | 0 | 0
5.14.7.3. | Aços para Concreto | [6 empty] | 0
5.14.7.3.1. | ARMAÇÃO EM AÇO CA-50 | KG | 189 |  | BDI 1 | 0% | 0 | 0
5.14.7.3.2. | TELA DE ACO SOLDADA NERVURADA, CA-60, Q-196, (3,11 KG/M2), DIAMETRO DO FIO = 5,0 MM, LARGURA = 2,45 M, ESPACAMENTO DA MALHA = 10 X 10 CM | M2 | 4.32 |  | BDI 1 | 0% | 0 | 0
5.14.7.4. | Concreto não estrutural | [6 empty] | 0
5.14.7.4.1. | CONCRETO NÃO ESTRUTURAL - MÍNIMO 150 KG DE CIMENTO/M³ | M3 | 0.26 |  | BDI 1 | 0% | 0 | 0
5.14.7.5. | Concreto Estrutural para estruturas não sujeitas ao contato com água e esgoto | [6 empty] | 0
5.14.7.5.1. | CONCRETO ESTRUTURAL PARA ESTRUTURAS NÃO SUJEITAS A CONTATO COM ÁGUA E ESGOTO, FCK = 30,0 MPA | M3 | 2.24 |  | BDI 1 | 0% | 0 | 0
5.14.7.6. | Tubos e Conexões em Ferro Fundido | [6 empty] | 0
5.14.7.6.1. | TUBO C/FLANGE PN10/16 E PONTA FERRO FUNDIDO DN=100 MM L=4.000 MM (73,30 KG) PINTURA EPÓXI VERMELHA, ACESSÓRIOS NÃO INCLUSOS NBR 15420 ESGOTO | un | 1 |  | BDI 2 | 0% | 0 | 0
5.14.7.6.2. | EXTREMIDADE PONTA - FLANGE PN10/16 FERRO FUNDIDO DN=100 MM L=360 MM (10,90 KG) PINTURA EPÓXI VERMELHA - ACESSÓRIOS NÃO INCLUSOS NBR 15420 ESGOTO | un | 1 |  | BDI 2 | 0% | 0 | 0
5.14.7.6.3. | CURVA 90º COM FLANGES PN10/16 FERRO FUNDIDO DN=100 MM (11,00 KG) PINTURA EPÓXI VERMELHA, ACESSÓRIOS NÃO INCLUSOS NBR 15420 ESGOTO | un | 2 |  | BDI 2 | 0% | 0 | 0
5.14.7.6.4. | CURVA 90º COM BOLSAS JE2GS FERRO FUNDIDO DN=100 MM (13,20 KG) PINTURA EPÓXI VERMELHA E ANÉIS DE BORRACHA INCLUSOS NBR 15420 ESGOTO | un | 1 |  | BDI 2 | 0% | 0 | 0
5.14.7.6.5. | TUBOS E CONEXÕES METÁLICOS FLANGEADOS - MONTAGEM | KG | 119.4 |  | BDI 1 | 0% | 0 | 0
5.14.8. | Fechamento | [6 empty] | 0
5.14.8.1. | Alvenaria | [6 empty] | 0
5.14.8.1.1. | Alvenaria de bloco de concreto estrutural 19 cm - classe A | M2 | 16.72 |  | BDI 1 | 0% | 0 | 0
5.14.9. | Revestimento e tratamento de superfície | [6 empty] | 0
5.14.9.1. | Pisos, tetos e paredes | [6 empty] | 0
5.14.9.1.1. | Emboço comum | M2 | 29.92 |  | BDI 1 | 0% | 0 | 0
5.14.9.1.2. | Reboco | M2 | 29.92 |  | BDI 1 | 0% | 0 | 0
5.14.10. | Impermeabilização | [6 empty] | 0
5.14.10.0.1. | IMPERMEABILIZAÇÃO BETUMINOSA | M2 | 36.96 |  | BDI 1 | 0% | 0 | 0
5.14.11. | Apoio para as tampas de concreto | [6 empty] | 0
5.14.11.0.1. | PERFIL "U" ENRIJECIDO, EM CHAPA DOBRADA DE ACO LAMINADO, E = 3,75 MM, H = 200 MM, L = 75 MM (9,94 KG/M) | KG | 42.54 |  | BDI 2 | 0% | 0 | 0
5.14.11.0.2. | Argamassa graute | M3 | 0.13 |  | BDI 1 | 0% | 0 | 0
6. | LINHA DE RECALQUE BASF | [6 empty] | 0
6.1. | Serviços Técnicos | [6 empty] | 0
6.1.1. | Locação e Cadastro | [6 empty] | 0
6.1.1.0.1. | LOCAÇÃO DE ADUTORAS, COLETORES-TRONCO E INTERCEPTORES (ATÉ DIÂMETRO 500 MM) | M | 1765.72 |  | BDI 1 | 0% | 0 | 0
6.1.1.0.2. | CADASTRO DE ADUTORAS, COLETORES-TRONCO E INTERCEPTORES (ATÉ DIÂMETRO 500 MM) | M | 1765.72 |  | BDI 1 | 0% | 0 | 0
6.2. | Serviços Preliminares | [6 empty] | 0
6.2.1. | Trânsito e Segurança | [6 empty] | 0
6.2.1.0.1. | SINALIZAÇÃO DE TRÁFEGO | M | 400 |  | BDI 1 | 0% | 0 | 0
6.2.1.0.2. | TAPUME CONTÍNUO EM CHAPAS DE MADEIRA | M | 1765.72 |  | BDI 1 | 0% | 0 | 0
6.2.2. | Passadiços e Travessias | [6 empty] | 0
6.2.2.0.1. | PASSADIÇOS DE MADEIRA PARA PEDESTRES | M2 | 176 |  | BDI 1 | 0% | 0 | 0
6.2.2.0.2. | PASSADIÇOS DE CHAPA METÁLICA PARA VEÍCULOS | M2 | 352 |  | BDI 1 | 0% | 0 | 0
6.3. | Movimento de Terra | [6 empty] | 0
6.3.1. | Escavação de valas, qualquer terreno, exceto rocha - coletores tronco e interceptores | [6 empty] | 0
6.3.1.0.1. | ESCAVAÇÃO MECANIZADA DE VALA COM PROF. ATÉ 1,5 M (MÉDIA MONTANTE E JUSANTE/UMA COMPOSIÇÃO POR TRECHO), ESCAVADEIRA (0,8 M3),LARG. MENOR QUE 1,5 M, EM SOLO DE 1A CATEGORIA, LOCAIS COM BAIXO NÍVEL DE INTERFERÊNCIA. AF_09/2024 | M3 | 1762.16 |  | BDI 1 | 0% | 0 | 0
6.3.1.0.2. | ESCAVAÇÃO MECANIZADA DE VALA COM PROF. MAIOR QUE 1,5 M E ATÉ 3,0 M(MÉDIA MONTANTE E JUSANTE/UMA COMPOSIÇÃO POR TRECHO), ESCAVADEIRA (0,8 M3), LARG. MENOR QUE 1,5 M, EM SOLO DE 1A CATEGORIA, LOCAIS COM BAIXO NÍVEL DE INTERFERÊNCIA. AF_09/2024 | M3 | 159.78 |  | BDI 1 | 0% | 0 | 0
6.3.2. | Aterros e recobrimentos especiais de valas, poços e cavas | [6 empty] | 0
6.3.2.0.1. | REATERRO MECANIZADO DE VALA COM RETROESCAVADEIRA (CAPACIDADE DA CAÇAMBA DA RETRO: 0,26 M³/POTÊNCIA: 88 HP), LARGURA 0,8 A 1,5 M, PROFUNDIDADE ATÉ 1,5 M, COM SOLO (SEM SUBSTITUIÇÃO) DE 1ª CATEGORIA, COM COMPACTADOR DE SOLOS DE PERCUSSÃO AF_08/2023 | M3 | 1541.45 |  | BDI 1 | 0% | 0 | 0
6.3.2.0.2. | REATERRO MECANIZADO DE VALA COM RETROESCAVADEIRA (CAPACIDADE DA CAÇAMBA DA RETRO: 0,26 M³/POTÊNCIA: 88 HP), LARGURA 0,8 A 1,5 M, PROFUNDIDADE 1,5 A 3,0 M, COM SOLO (SEM SUBSTITUIÇÃO) DE 1ª CATEGORIA E COMPACTADOR DE SOLOS DE PERCUSSÃO. AF_08/2023 | M3 | 146.53 |  | BDI 1 | 0% | 0 | 0
6.3.3. | Carga, transporte e descarga | [6 empty] | 0
6.3.3.0.1. | CARGA E DESCARGA - SOLO (A) | M3 | 233.96 |  | BDI 1 | 0% | 0 | 0
6.3.3.0.2. | TRANSPORTE DE MATERIAL ESCAVADO - SOLO (A) | M3Q | 585.34 |  | BDI 1 | 0% | 0 | 0
6.3.3.0.3. | ESPALHAMENTO DE MATERIAL COM TRATOR DE ESTEIRAS. AF_09/2024 | M3 | 233.96 |  | BDI 1 | 0% | 0 | 0
6.4. | Escoramentos | [6 empty] | 0
6.4.1. | Estruturas de escoramento - blindagem | [6 empty] | 0
6.4.1.0.1. | ESCORAMENTO DE VALA, TIPO BLINDAGEM, COM PROFUNDIDADE DE 0 A 1,5 M, LARGURA MENOR QUE 1,5 M - EXECUÇÃO E FORNECIMENTO, INCLUI MATERIAL (ESCAVAÇÃO INTERNA AO BLINDADO) [EMBASA/BA-07.93.31] | M2 | 3024.24 |  | BDI 1 | 0% | 0 | 0
6.4.1.0.2. | ESCORAMENTO DE VALA, TIPO BLINDAGEM, COM PROFUNDIDADE DE 1,5 A 3,0 M, LARGURA MENOR DO QUE 1,5 M - EXECUÇÃO E FORNECIMENTO, INCLUI MATERIAL (ESCAVAÇÃO INTERNA AO BLINDADO) [EMBASA/BA-07.93.35] | M2 | 316.4 |  | BDI 1 | 0% | 0 | 0
6.5. | Fundações e Estruturas | [6 empty] | 0
6.5.1. | Lastros para assentamento de tubos e peças | [6 empty] | 0
6.5.1.0.1. | LASTRO DE AREIA (A) | M3 | 178.34 |  | BDI 1 | 0% | 0 | 0
6.5.2. | Ancoragem em concreto para peças | [6 empty] | 0
6.5.2.0.1. | ANCORAGEM EM CONCRETO PARA CURVA 45 GRAUS, DIÂMETRO 200 MM | un | 5 |  | BDI 1 | 0% | 0 | 0
6.6. | Assentamentos | [6 empty] | 0
6.6.1. | Assentamento simples de tubos e peças de PVC rígido e PVC deFoFo | [6 empty] | 0
6.6.1.0.1. | ASSENTAMENTO DE TUBO DE PVC DEFOFO OU PRFV OU RPVC PARA REDE DE ÁGUA, DN 200 MM, JUNTA ELÁSTICA INTEGRADA, INSTALADO EM LOCAL COM NÍVEL BAIXO DE INTERFERÊNCIAS (NÃO INCLUI FORNECIMENTO). AF_05/2024 | M | 1765.72 |  | BDI 1 | 0% | 0 | 0
6.6.2. | Carga, transporte até 10 km e descarga de tubos e peças de PVC rígido e PVC deFoFo | [6 empty] | 0
6.6.2.0.1. | CARGA, TRANSPORTE ATÉ 10 KM E DESCARGA TUBOS E PEÇAS, DN 200 MM, EM PVC RÍGIDO, RPVC E DEFOFO | KM | 1.77 |  | BDI 1 | 0% | 0 | 0
6.7. | Pavimentação | [6 empty] | 0
6.7.1. | Corte de pavimento asfáltico | [6 empty] | 0
6.7.1.0.1. | CORTE EM PAVIMENTO DE ASFALTO / CONCRETO COM MÁQUINA E DISCO DIAMANTADO | M | 3531.44 |  | BDI 1 | 0% | 0 | 0
6.7.1.0.2. | Demolição de asfalto c/ martelete - SEDOP 021525 | M2 | 1959.95 |  | BDI 1 | 0% | 0 | 0
6.7.1.0.3. | REMOÇÃO DE ENTULHO INCLUSIVE A CARGA, TRANSPORTE E DESCARGA EM BOTA FORA A QUALQUER DISTÂNCIA | M3 | 98 |  | BDI 1 | 0% | 0 | 0
6.7.2. | Recomposição de pavimentação asfáltica | [6 empty] | 0
6.7.2.0.1. | Base de bica corrida | M3 | 195.99 |  | BDI 1 | 0% | 0 | 0
6.7.2.0.2. | Imprimação betuminosa ligante | M2 | 1959.95 |  | BDI 1 | 0% | 0 | 0
6.7.2.0.3. | Imprimação betuminosa impermeabilizante | M2 | 1959.95 |  | BDI 1 | 0% | 0 | 0
6.7.2.0.4. | TRANSPORTE COM CAMINHÃO BASCULANTE DE 14 M³, EM VIA URBANA PAVIMENTADA, DMT ATÉ 30 KM (UNIDADE: M3XKM). AF_02/2026 | M3XKM | 1636.6 |  | BDI 1 | 0% | 0 | 0
6.7.2.0.5. | RECOMPOSIÇÃO DE REVESTIMENTO EM CONCRETO ASFÁLTICO (AQUISIÇÃO EM USINA), PARA O FECHAMENTO DE VALAS - INCLUSO DEMOLIÇÃO DO PAVIMENTO. AF_12/2020 | M3 | 98 |  | BDI 1 | 0% | 0 | 0
6.8. | Fornecimento de materiais e equipamentos | [6 empty] | 0
6.8.1. | Hidráulicos e hidromecânicos | [6 empty] | 0
6.8.1.1. | Tubulação de PVC rígido corrugado com ponta e bolsa JE | [6 empty] | 0
6.8.1.1.1. | TUBO PVC DEFOFO, JEI, 1 MPA, DN 200 MM, PARA REDE DE AGUA (NBR 7665) | M | 1770 |  | BDI 2 | 0% | 0 | 0
6.8.1.1.2. | ANEL BORRACHA, PARA TUBO PVC DEFOFO, DN 200 MM (NBR 7665) | UN | 296 |  | BDI 2 | 0% | 0 | 0
6.8.2. | Conexões de ferro fundido | [6 empty] | 0
6.8.2.0.1. | CURVA 45º COM BOLSAS JE2GS FERRO FUNDIDO DN=200 MM (29,00 KG) PINTURA EPÓXI VERMELHA E ANÉIS DE BORRACHA INCLUSOS NBR 15420 ESGOTO | un | 5 |  | BDI 2 | 0% | 0 | 0
7. | CAIXA DE VENTOSA BASF | [6 empty] | 0
7.1. | Serviços Técnicos | [6 empty] | 0
7.1.1. | Locação e Cadastro | [6 empty] | 0
7.1.1.0.1. | LOCAÇÃO DE OBRAS LOCALIZADAS | EQD | 1 |  | BDI 1 | 0% | 0 | 0
7.1.1.0.2. | CADASTRO DE OBRAS LOCALIZADAS | EQD | 1 |  | BDI 1 | 0% | 0 | 0
7.2. | Movimento de Terra | [6 empty] | 0
7.2.1. | Escavação mecânica, qualquer terreno exceto rocha, de poços e cavas | [6 empty] | 0
7.2.1.0.1. | ESCAVAÇÃO MECANIZADA DE POÇOS E CAVAS, EM SOLO NÃO ROCHOSO, COM PROFUNDIDADE ATÉ 2,00 M (A) | M3 | 46.24 |  | BDI 1 | 0% | 0 | 0
7.2.1.0.2. | ESCAVAÇÃO MECANIZADA DE POÇOS E CAVAS, EM SOLO NÃO ROCHOSO, COM PROFUNDIDADE ATÉ 4,00 M (A) | M3 | 12.72 |  | BDI 1 | 0% | 0 | 0
7.2.2. | Aterros e recobrimentos especiais de valas, cavas e poços | [6 empty] | 0
7.2.2.0.1. | ATERRO DE VALAS, POÇOS E CAVAS COMPACTADO MECANICAMENTE, COM CONTROLE DO G.C. >= 95% DO ENSAIO NORMAL DE COMPACTAÇÃO (A) | M3 | 42.44 |  | BDI 1 | 0% | 0 | 0
7.2.3. | Carga, transporte e descarga | [6 empty] | 0
7.2.3.0.1. | CARGA E DESCARGA - SOLO (A) | M3 | 16.52 |  | BDI 1 | 0% | 0 | 0
7.2.3.0.2. | TRANSPORTE DE MATERIAL ESCAVADO - SOLO (A) | M3Q | 41.3 |  | BDI 1 | 0% | 0 | 0
7.2.3.0.3. | ESPALHAMENTO DE MATERIAL COM TRATOR DE ESTEIRAS. AF_09/2024 | M3 | 16.52 |  | BDI 1 | 0% | 0 | 0
7.3. | Escoramentos | [6 empty] | 0
7.3.1. | Estruturas de cimbramento | [6 empty] | 0
7.3.1.0.1. | CIMBRAMENTO DE MADEIRA | M3 | 7.84 |  | BDI 1 | 0% | 0 | 0
7.3.2. | Estruturas de escoramento - metálico madeira | [6 empty] | 0
7.3.2.0.1. | ESCORAMENTO METÁLICO-MADEIRA COM LONGARINAS E ESTRONCAS - PROFUNDIDADE ATÉ 4,00 M (A) | M2 | 69.36 |  | BDI 1 | 0% | 0 | 0
7.4. | Esgotamentos | [6 empty] | 0
7.4.1. | Águas superficiais | [6 empty] | 0
7.4.1.0.1. | ESGOTAMENTO COM BOMBAS DE SUPERFÍCIE OU SUBMERSAS | HPH | 160 |  | BDI 1 | 0% | 0 | 0
7.5. | Fundações e Estruturas | [6 empty] | 0
7.5.1. | Lastros | [6 empty] | 0
7.5.1.0.1. | LASTRO DE PEDRA BRITADA (A) | M3 | 0.5 |  | BDI 1 | 0% | 0 | 0
7.5.2. | Formas para concreto | [6 empty] | 0
7.5.2.0.1. | Forma plana em compensado para estrutura convencional | M2 | 9.6 |  | BDI 1 | 0% | 0 | 0
7.5.3. | Aços para Concreto | [6 empty] | 0
7.5.3.0.1. | ARMAÇÃO EM AÇO CA-50 | KG | 563.46 |  | BDI 1 | 0% | 0 | 0
7.5.4. | Concreto não estrutural | [6 empty] | 0
7.5.4.0.1. | CONCRETO NÃO ESTRUTURAL - MÍNIMO 150 KG DE CIMENTO/M³ | M3 | 0.48 |  | BDI 1 | 0% | 0 | 0
7.5.5. | Concreto Estrutural para estruturas não sujeitas ao contato com água e esgoto | [6 empty] | 0
7.5.5.0.1. | CONCRETO ESTRUTURAL PARA ESTRUTURAS NÃO SUJEITAS A CONTATO COM ÁGUA E ESGOTO, FCK = 30,0 MPA | M3 | 2.82 |  | BDI 1 | 0% | 0 | 0
7.5.6. | Dispositivos especiais e estruturas acessórias | [6 empty] | 0
7.5.6.0.1. | ASSENTAMENTO DE TAMPÃO DE FERRO FUNDIDO, DN 600 MM | un | 2 |  | BDI 1 | 0% | 0 | 0
7.6. | Fechamento | [6 empty] | 0
7.6.1. | Alvenaria | [6 empty] | 0
7.6.1.0.1. | Alvenaria de bloco de concreto estrutural 19 cm - classe A | M2 | 25.6 |  | BDI 1 | 0% | 0 | 0
7.7. | Revestimento e tratamento de superfície | [6 empty] | 0
7.7.1. | Pisos, tetos e paredes | [6 empty] | 0
7.7.1.0.1. | Emboço comum | M2 | 60.63 |  | BDI 1 | 0% | 0 | 0
7.7.1.0.2. | Reboco | M2 | 60.63 |  | BDI 1 | 0% | 0 | 0
7.7.2. | Impermeabilização | [6 empty] | 0
7.7.2.0.1. | IMPERMEABILIZAÇÃO BETUMINOSA | M2 | 124.29 |  | BDI 1 | 0% | 0 | 0
7.8. | Fornecimento de materiais e equipamentos | [6 empty] | 0
7.8.1. | Hidráulicos e hidromecânicos | [6 empty] | 0
7.8.1.1. | Tubulação de ferro fundido | [6 empty] | 0
7.8.1.1.1. | TUBO C/FLANGE PN10 E BOLSA JE FERRO FUNDIDO DN=200 MM L=1.500 MM (72,50 KG) PINTURA EPÓXI VERMELHA, ACESSÓRIOS NÃO INCLUSOS NBR 15420 ESGOTO | un | 4 |  | BDI 2 | 0% | 0 | 0
7.8.1.1.2. | TUBO C/FLANGE PN10/16 E PONTA FERRO FUNDIDO DN=100 MM L=3.500 MM (64,70 KG) PINTURA EPÓXI VERMELHA, ACESSÓRIOS NÃO INCLUSOS NBR 15420 ESGOTO | un | 2 |  | BDI 2 | 0% | 0 | 0
7.8.1.1.3. | TUBO C/FLANGE PN10/16 E PONTA FERRO FUNDIDO DN=100 MM L=1.500 MM (30,30 KG) PINTURA EPÓXI VERMELHA, ACESSÓRIOS NÃO INCLUSOS NBR 15420 ESGOTO | un | 2 |  | BDI 2 | 0% | 0 | 0
7.8.1.2. | Conexões de ferro fundido | [6 empty] | 0
7.8.1.2.1. | TÊ C/BOLSAS JE2GS E FLANGE PN10/16/25 FERRO FUNDIDO DN=200X50 MM (25,60 KG) PINTURA BETUMINOSA, ACESSÓRIOS NÃO INCLUSOS NBR 7675 ÁGUA | un | 2 |  | BDI 2 | 0% | 0 | 0
7.8.1.2.2. | CURVA 90º COM BOLSAS JE2GS FERRO FUNDIDO DN=100 MM (13,20 KG) PINTURA EPÓXI VERMELHA E ANÉIS DE BORRACHA INCLUSOS NBR 15420 ESGOTO | un | 2 |  | BDI 2 | 0% | 0 | 0
7.8.1.2.3. | CURVA 90º COM FLANGES PN10/16 FERRO FUNDIDO DN=100 MM (11,00 KG) PINTURA EPÓXI VERMELHA, ACESSÓRIOS NÃO INCLUSOS NBR 15420 ESGOTO | un | 4 |  | BDI 2 | 0% | 0 | 0
7.8.1.3. | Válvulas e Registros | [6 empty] | 0
7.8.1.3.1. | VÁLVULA GAVETA C/FLANGES PN10/16 FERRO FUNDIDO DN=50 MM * (11,00 KG), ACION. VOLANTE, CUNHA DE BORRACHA, MÉTRICA CHATA, PINTURA EPÓXI EM PÓ NBR 14968 ÁGUA/ESGOTO | un | 2 |  | BDI 2 | 0% | 0 | 0
7.8.1.3.2. | VÁLVULA GAVETA FERRO FUNDIDO ATÉ DN200 MM - MONTAGEM | un | 2 |  | BDI 1 | 0% | 0 | 0
7.8.1.4. | Ventosas | [6 empty] | 0
7.8.1.4.1. | VENTOSA SIMPLES C/ROSCA BSP FERRO FUNDIDO DN=2" PINTURA EPÓXI NTS 322 ÁGUA | un | 2 |  | BDI 2 | 0% | 0 | 0
7.8.1.4.2. | VÁLVULA VENTOSA FERRO FUNDIDO ATÉ DN 50 MM - MONTAGEM | un | 2 |  | BDI 1 | 0% | 0 | 0
7.8.1.5. | Tampão de ferro fundido Ø = 600mm | [6 empty] | 0
7.8.1.5.1. | TAMPÃO ARTICULADO FERRO FUNDIDO DN 600 MM COM ARO NTS 033 | un | 2 |  | BDI 2 | 0% | 0 | 0
7.8.2. | Pavimentação | [6 empty] | 0
7.8.2.1. | Corte de pavimento asfáltico | [6 empty] | 0
7.8.2.1.1. | CORTE EM PAVIMENTO DE ASFALTO / CONCRETO COM MÁQUINA E DISCO DIAMANTADO | M | 20.8 |  | BDI 1 | 0% | 0 | 0
7.8.2.1.2. | Demolição de asfalto c/ martelete - SEDOP 021525 | M2 | 25.92 |  | BDI 1 | 0% | 0 | 0
7.8.2.1.3. | REMOÇÃO DE ENTULHO INCLUSIVE A CARGA, TRANSPORTE E DESCARGA EM BOTA FORA A QUALQUER DISTÂNCIA | M3 | 3.46 |  | BDI 1 | 0% | 0 | 0
7.8.2.2. | Recomposição de pavimentação asfáltica | [6 empty] | 0
7.8.2.2.1. | Base de bica corrida | M3 | 3.32 |  | BDI 1 | 0% | 0 | 0
7.8.2.2.2. | Imprimação betuminosa ligante | M2 | 16.64 |  | BDI 1 | 0% | 0 | 0
7.8.2.2.3. | Imprimação betuminosa impermeabilizante | M2 | 16.64 |  | BDI 1 | 0% | 0 | 0
7.8.2.2.4. | TRANSPORTE COM CAMINHÃO BASCULANTE DE 14 M³, EM VIA URBANA PAVIMENTADA, DMT ATÉ 30 KM (UNIDADE: M3XKM). AF_02/2026 | M3XKM | 27.72 |  | BDI 1 | 0% | 0 | 0
7.8.2.2.5. | RECOMPOSIÇÃO DE REVESTIMENTO EM CONCRETO ASFÁLTICO (AQUISIÇÃO EM USINA), PARA O FECHAMENTO DE VALAS - INCLUSO DEMOLIÇÃO DO PAVIMENTO. AF_12/2020 | M3 | 1.66 |  | BDI 1 | 0% | 0 | 0
8. | CAIXA DE DESCARGA BASF | [6 empty] | 0
8.1. | Serviços Técnicos | [6 empty] | 0
8.1.1. | Locação e Cadastro | [6 empty] | 0
8.1.1.0.1. | LOCAÇÃO DE OBRAS LOCALIZADAS | EQD | 1 |  | BDI 1 | 0% | 0 | 0
8.1.1.0.2. | CADASTRO DE OBRAS LOCALIZADAS | EQD | 1 |  | BDI 1 | 0% | 0 | 0
8.2. | Movimento de Terra | [6 empty] | 0
8.2.1. | Escavação mecânica, qualquer terreno exceto rocha, de poços e cavas | [6 empty] | 0
8.2.1.0.1. | ESCAVAÇÃO MECANIZADA DE POÇOS E CAVAS, EM SOLO NÃO ROCHOSO, COM PROFUNDIDADE ATÉ 2,00 M (A) | M3 | 40.96 |  | BDI 1 | 0% | 0 | 0
8.2.1.0.2. | ESCAVAÇÃO MECANIZADA DE POÇOS E CAVAS, EM SOLO NÃO ROCHOSO, COM PROFUNDIDADE ATÉ 4,00 M (A) | M3 | 16.38 |  | BDI 1 | 0% | 0 | 0
8.2.2. | Aterros e recobrimentos especiais de valas, cavas e poços | [6 empty] | 0
8.2.2.0.1. | ATERRO DE VALAS, POÇOS E CAVAS COMPACTADO MECANICAMENTE, COM CONTROLE DO G.C. >= 95% DO ENSAIO NORMAL DE COMPACTAÇÃO (A) | M3 | 43 |  | BDI 1 | 0% | 0 | 0
8.2.3. | Carga, transporte e descarga | [6 empty] | 0
8.2.3.0.1. | CARGA E DESCARGA - SOLO (A) | M3 | 14.34 |  | BDI 1 | 0% | 0 | 0
8.2.3.0.2. | TRANSPORTE DE MATERIAL ESCAVADO - SOLO (A) | M3Q | 35.85 |  | BDI 1 | 0% | 0 | 0
8.2.3.0.3. | ESPALHAMENTO DE MATERIAL COM TRATOR DE ESTEIRAS. AF_09/2024 | M3 | 14.34 |  | BDI 1 | 0% | 0 | 0
8.3. | Escoramentos | [6 empty] | 0
8.3.1. | Estruturas de cimbramento | [6 empty] | 0
8.3.1.0.1. | CIMBRAMENTO DE MADEIRA | M3 | 6.34 |  | BDI 1 | 0% | 0 | 0
8.3.2. | Estruturas de escoramento - metálico madeira | [6 empty] | 0
8.3.2.0.1. | ESCORAMENTO METÁLICO-MADEIRA COM LONGARINAS E ESTRONCAS - PROFUNDIDADE ATÉ 4,00 M (A) | M2 | 71.68 |  | BDI 1 | 0% | 0 | 0
8.4. | Esgotamentos | [6 empty] | 0
8.4.1. | Águas superficiais | [6 empty] | 0
8.4.1.0.1. | ESGOTAMENTO COM BOMBAS DE SUPERFÍCIE OU SUBMERSAS | HPH | 160 |  | BDI 1 | 0% | 0 | 0
8.5. | Fundações e Estruturas | [6 empty] | 0
8.5.1. | Lastros | [6 empty] | 0
8.5.1.0.1. | LASTRO DE PEDRA BRITADA (A) | M3 | 0.4 |  | BDI 1 | 0% | 0 | 0
8.5.2. | Formas para concreto | [6 empty] | 0
8.5.2.0.1. | Forma plana em compensado para estrutura convencional | M2 | 8 |  | BDI 1 | 0% | 0 | 0
8.5.3. | Aços para Concreto | [6 empty] | 0
8.5.3.0.1. | ARMAÇÃO EM AÇO CA-50 | KG | 497.32 |  | BDI 1 | 0% | 0 | 0
8.5.4. | Concreto não estrutural | [6 empty] | 0
8.5.4.0.1. | CONCRETO NÃO ESTRUTURAL - MÍNIMO 150 KG DE CIMENTO/M³ | M3 | 0.4 |  | BDI 1 | 0% | 0 | 0
8.5.5. | Concreto Estrutural para estruturas não sujeitas ao contato com água e esgoto | [6 empty] | 0
8.5.5.0.1. | CONCRETO ESTRUTURAL PARA ESTRUTURAS NÃO SUJEITAS A CONTATO COM ÁGUA E ESGOTO, FCK = 30,0 MPA | M3 | 2.28 |  | BDI 1 | 0% | 0 | 0
8.5.6. | Dispositivos especiais e estruturas acessórias | [6 empty] | 0
8.5.6.0.1. | ASSENTAMENTO DE TAMPÃO DE FERRO FUNDIDO, DN 600 MM | un | 2 |  | BDI 1 | 0% | 0 | 0
8.6. | Fechamento | [6 empty] | 0
8.6.1. | Alvenaria | [6 empty] | 0
8.6.1.0.1. | Alvenaria de bloco de concreto estrutural 19 cm - classe A | M2 | 24.64 |  | BDI 1 | 0% | 0 | 0
8.7. | Revestimento e tratamento de superfície | [6 empty] | 0
8.7.1. | Pisos, tetos e paredes | [6 empty] | 0
8.7.1.0.1. | Emboço comum | M2 | 56.39 |  | BDI 1 | 0% | 0 | 0
8.7.1.0.2. | Reboco | M2 | 56.39 |  | BDI 1 | 0% | 0 | 0
8.7.2. | Impermeabilização | [6 empty] | 0
8.7.2.0.1. | IMPERMEABILIZAÇÃO BETUMINOSA | M2 | 115.6 |  | BDI 1 | 0% | 0 | 0
8.8. | Fornecimento de materiais e equipamentos | [6 empty] | 0
8.8.1. | Hidráulicos e hidromecânicos | [6 empty] | 0
8.8.1.1. | Tubulação de ferro fundido | [6 empty] | 0
8.8.1.1.1. | TUBO C/FLANGES PN10/16/25 FERRO FUNDIDO DN=80 MM L=1.000 MM (21,90 KG) PINTURA EPÓXI VERMELHA, ACESSÓRIOS NÃO INCLUSOS NBR 15420 ESGOTO | un | 2 |  | BDI 2 | 0% | 0 | 0
8.8.1.1.2. | TUBO C/FLANGES PN10/16/25 FERRO FUNDIDO DN=80 MM L=1.000 MM (21,90 KG) PINTURA EPÓXI VERMELHA, ACESSÓRIOS NÃO INCLUSOS NBR 15420 ESGOTO | un | 2 |  | BDI 2 | 0% | 0 | 0
8.8.1.1.3. | ACESSÓRIOS PARA FLANGE DN=80 PN10 AÇO GALV D=5/8" X L=2 3/4" 8 CJ (PARAFUSO, PORCA E ARRUELA) NORMA 0100-400-E027 FL3/3 | un | 4 |  | BDI 2 | 0% | 0 | 0
8.8.1.2. | Conexões de ferro fundido | [6 empty] | 0
8.8.1.2.1. | TÊ C/BOLSAS JE2GS E FLANGE PN10/16/25 FERRO FUNDIDO DN=200X50 MM (25,60 KG) PINTURA BETUMINOSA, ACESSÓRIOS NÃO INCLUSOS NBR 7675 ÁGUA | un | 2 |  | BDI 2 | 0% | 0 | 0
8.8.1.2.2. | CURVA 22º30' COM FLANGES PN10/16/25 FERRO FUNDIDO DN=80 MM (13,00 KG) PINTURA EPÓXI VERMELHA, ACESSÓRIOS NÃO INCLUSOS NBR 15420 ESGOTO | un | 2 |  | BDI 2 | 0% | 0 | 0
8.8.1.2.3. | HASTE DE PROLONGAMENTO C/QUADRADO E BOCA DE CHAVE FERRO TREFILADO D=1.1/8" X L=5 M (5 KG/M) PINTURA EPÓXI AZUL P/MANOBRA DE VÁLVULAS | un | 2 |  | BDI 2 | 0% | 0 | 0
8.8.1.3. | Válvulas e Registros | [6 empty] | 0
8.8.1.3.1. | VÁLVULA GAVETA C/FLANGES PN10/16 FERRO FUNDIDO DN=50 MM * (11,00 KG), ACION. VOLANTE, CUNHA DE BORRACHA, MÉTRICA CHATA, PINTURA EPÓXI EM PÓ NBR 14968 ÁGUA/ESGOTO | un | 2 |  | BDI 2 | 0% | 0 | 0
8.8.1.3.2. | VÁLVULA GAVETA FERRO FUNDIDO ATÉ DN200 MM - MONTAGEM | un | 2 |  | BDI 1 | 0% | 0 | 0
8.8.1.4. | Tampões | [6 empty] | 0
8.8.1.4.1. | TAMPÃO ARTICULADO FERRO FUNDIDO DN 600 MM COM ARO NTS 033 | un | 2 |  | BDI 2 | 0% | 0 | 0
8.8.1.4.2. | CAIXA TIPO T-5 FERRO FUNDIDO DN 100 MM COM TAMPA ARTICULADA PARA VÁLVULA NTS 033 | un | 2 |  | BDI 2 | 0% | 0 | 0
8.8.2. | Pavimentação | [6 empty] | 0
8.8.2.1. | Corte de pavimento asfáltico | [6 empty] | 0
8.8.2.1.1. | CORTE EM PAVIMENTO DE ASFALTO / CONCRETO COM MÁQUINA E DISCO DIAMANTADO | M | 19.2 |  | BDI 1 | 0% | 0 | 0
8.8.2.1.2. | Demolição de asfalto c/ martelete - SEDOP 021525 | M2 | 20.48 |  | BDI 1 | 0% | 0 | 0
8.8.2.1.3. | REMOÇÃO DE ENTULHO INCLUSIVE A CARGA, TRANSPORTE E DESCARGA EM BOTA FORA A QUALQUER DISTÂNCIA | M3 | 3.08 |  | BDI 1 | 0% | 0 | 0
8.8.2.2. | Recomposição da pavimentação asfáltica | [6 empty] | 0
8.8.2.2.1. | Base de bica corrida | M3 | 3.08 |  | BDI 1 | 0% | 0 | 0
8.8.2.2.2. | Imprimação betuminosa ligante | M2 | 15.36 |  | BDI 1 | 0% | 0 | 0
8.8.2.2.3. | Imprimação betuminosa impermeabilizante | M2 | 15.36 |  | BDI 1 | 0% | 0 | 0
8.8.2.2.4. | TRANSPORTE COM CAMINHÃO BASCULANTE DE 14 M³, EM VIA URBANA PAVIMENTADA, DMT ATÉ 30 KM (UNIDADE: M3XKM). AF_02/2026 | M3XKM | 25.72 |  | BDI 1 | 0% | 0 | 0
8.8.2.2.5. | RECOMPOSIÇÃO DE REVESTIMENTO EM CONCRETO ASFÁLTICO (AQUISIÇÃO EM USINA), PARA O FECHAMENTO DE VALAS - INCLUSO DEMOLIÇÃO DO PAVIMENTO. AF_12/2020 | M3 | 1.54 |  | BDI 1 | 0% | 0 | 0
9. | COLETOR ENGENHEIRO NEIVA | [6 empty] | 0
9.1. | Canteiro de Obras (também atenderá CT BASF/LR BASF) | [6 empty] | 0
9.1.0.0.1. | LOCACAO DE CONTAINER 2,30 X 6,00 M, ALT. 2,50 M, COM 1 SANITARIO, PARA ESCRITORIO, COMPLETO, SEM DIVISORIAS INTERNAS (NAO INCLUI MOBILIZACAO/DESMOBILIZACAO) | MES | 24 |  | BDI 1 | 0% | 0 | 0
9.1.0.0.2. | LOCACAO DE CONTAINER 2,30 X 6,00 M, ALT. 2,50 M, PARA ESCRITORIO, SEM DIVISORIAS INTERNAS E SEM SANITARIO (NAO INCLUI MOBILIZACAO/DESMOBILIZACAO) | MES | 24 |  | BDI 1 | 0% | 0 | 0
9.1.0.0.3. | LOCACAO DE CONTAINER 2,30 X 4,30 M, ALT. 2,50 M, PARA SANITARIO, COM 3 BACIAS, 4 CHUVEIROS, 1 LAVATORIO E 1 MICTORIO (NAO INCLUI MOBILIZACAO/DESMOBILIZACAO) | MES | 24 |  | BDI 1 | 0% | 0 | 0
9.1.0.0.4. | Banheiro químico modelo Standard, com manutenção conforme exigências da CETESB | UNMES | 24 |  | BDI 1 | 0% | 0 | 0
9.1.0.0.5. | Estrutura em terças para telhas perfil trapezoidal | M2 | 36.9 |  | BDI 1 | 0% | 0 | 0
9.1.0.0.6. | Telhamento em chapa de aço pré-pintada, perfil trapezoidal, com espessura de 0,50mm e altura de 40mm | M2 | 36.9 |  | BDI 1 | 0% | 0 | 0
9.1.0.0.7. | LASTRO DE PEDRA BRITADA (C) | M3 | 1.85 |  | BDI 1 | 0% | 0 | 0
9.2. | Serviços Técnicos | [6 empty] | 0
9.2.1. | Locação e Cadastro | [6 empty] | 0
9.2.1.0.1. | LOCAÇÃO DE ADUTORAS, COLETORES-TRONCO E INTERCEPTORES (ATÉ DIÂMETRO 500 MM) | M | 741.06 |  | BDI 1 | 0% | 0 | 0
9.2.1.0.2. | CADASTRO DE ADUTORAS, COLETORES-TRONCO E INTERCEPTORES (ATÉ DIÂMETRO 500 MM) | M | 741.06 |  | BDI 1 | 0% | 0 | 0
9.2.1.0.3. | CADASTRO DE POÇO DE VISITA, POÇO DE INSPEÇÃO E CAIXAS DE PASSAGEM | UNID | 17 |  | BDI 1 | 0% | 0 | 0
9.3. | Serviços Preliminares | [6 empty] | 0
9.3.1. | Trânsito e Segurança | [6 empty] | 0
9.3.1.0.1. | SINALIZAÇÃO DE TRÁFEGO | M | 120 |  | BDI 1 | 0% | 0 | 0
9.3.1.0.2. | TAPUME CONTÍNUO EM CHAPAS DE MADEIRA | M | 741.06 |  | BDI 1 | 0% | 0 | 0
9.3.2. | Passadiços e Travessias | [6 empty] | 0
9.3.2.0.1. | PASSADIÇOS DE MADEIRA PARA PEDESTRES | M2 | 74 |  | BDI 1 | 0% | 0 | 0
9.3.2.0.2. | PASSADIÇOS DE CHAPA METÁLICA PARA VEÍCULOS | M2 | 148 |  | BDI 1 | 0% | 0 | 0
9.4. | Movimento de Terra | [6 empty] | 0
9.4.1. | Escavação de valas, qualquer terreno, exceto rocha - coletores tronco e interceptores | [6 empty] | 0
9.4.1.0.1. | ESCAVAÇÃO MECANIZADA DE VALA COM PROF. ATÉ 1,5 M (MÉDIA MONTANTE E JUSANTE/UMA COMPOSIÇÃO POR TRECHO), ESCAVADEIRA (0,8 M3),LARG. MENOR QUE 1,5 M, EM SOLO DE 1A CATEGORIA, LOCAIS COM BAIXO NÍVEL DE INTERFERÊNCIA. AF_09/2024 | M3 | 54.54 |  | BDI 1 | 0% | 0 | 0
9.4.1.0.2. | ESCAVAÇÃO MECANIZADA DE VALA COM PROF. MAIOR QUE 1,5 M E ATÉ 3,0 M(MÉDIA MONTANTE E JUSANTE/UMA COMPOSIÇÃO POR TRECHO), ESCAVADEIRA (0,8 M3), LARG. MENOR QUE 1,5 M, EM SOLO DE 1A CATEGORIA, LOCAIS COM BAIXO NÍVEL DE INTERFERÊNCIA. AF_09/2024 | M3 | 144.03 |  | BDI 1 | 0% | 0 | 0
9.4.1.0.3. | ESCAVAÇÃO MECANIZADA DE VALA COM PROF. MAIOR QUE 3,0 M ATÉ 4,5 M (MÉDIA MONTANTE E JUSANTE/UMA COMPOSIÇÃO POR TRECHO), ESCAVADEIRA (0,8 M3), LARG. MENOR QUE 1,5 M, EM SOLO DE 1A CATEGORIA, LOCAIS COM BAIXO NÍVEL DE INTERFERÊNCIA. AF_09/2024 | M3 | 1619.06 |  | BDI 1 | 0% | 0 | 0
9.4.1.0.4. | ESCAVAÇÃO MECANIZADA DE VALA COM PROF. MAIOR QUE 4,5 M ATÉ 6,0 M (MÉDIA MONTANTE E JUSANTE/UMA COMPOSIÇÃO POR TRECHO),COM ESCAVADEIRA (0,8 M3), LARG. MENOR QUE 1,5 M, EM SOLO DE 1A CATEGORIA, LOCAIS COM BAIXO NÍVEL DE INTERFERÊNCIA. AF_09/2024 | M3 | 2635.43 |  | BDI 1 | 0% | 0 | 0
9.4.1.0.5. | PREPARO DE FUNDO DE VALA COM LARGURA MENOR QUE 1,5 M (ACERTO DO SOLO NATURAL), EM LOCAL COM NÍVEL BAIXO DE INTERFERÊNCIA. AF_01/2026 | M2 | 1058.67 |  | BDI 1 | 0% | 0 | 0
9.4.2. | Aterros e recobrimentos especiais de valas, poços e cavas | [6 empty] | 0
9.4.2.0.1. | REATERRO MECANIZADO DE VALA COM RETROESCAVADEIRA (CAPACIDADE DA CAÇAMBA DA RETRO: 0,26 M³/POTÊNCIA: 88 HP), LARGURA 0,8 A 1,5 M, PROFUNDIDADE ATÉ 1,5 M, COM SOLO (SEM SUBSTITUIÇÃO) DE 1ª CATEGORIA, COM COMPACTADOR DE SOLOS DE PERCUSSÃO AF_08/2023 | M3 | 46.66 |  | BDI 1 | 0% | 0 | 0
9.4.2.0.2. | REATERRO MECANIZADO DE VALA COM RETROESCAVADEIRA (CAPACIDADE DA CAÇAMBA DA RETRO: 0,26 M³/POTÊNCIA: 88 HP), LARGURA 0,8 A 1,5 M, PROFUNDIDADE 1,5 A 3,0 M, COM SOLO (SEM SUBSTITUIÇÃO) DE 1ª CATEGORIA E COMPACTADOR DE SOLOS DE PERCUSSÃO. AF_08/2023 | M3 | 132.86 |  | BDI 1 | 0% | 0 | 0
9.4.2.0.3. | REATERRO MECANIZADO DE VALA COM ESCAVADEIRA HIDRÁULICA (CAPACIDADE DA CAÇAMBA: 0,8 M³/POTÊNCIA: 111 HP), LARGURA ATÉ 1,5 M, PROFUNDIDADE DE 3,0 A 6,0 M, COM SOLO (SEM SUBSTITUIÇÃO) DE 1ª CATEGORIA, COM PLACA VIBRATÓRIA. AF_08/2023 | M3 | 4077.64 |  | BDI 1 | 0% | 0 | 0
9.4.3. | Carga, transporte e descarga | [6 empty] | 0
9.4.3.0.1. | CARGA, MANOBRA E DESCARGA DE SOLOS E MATERIAIS GRANULARES EM CAMINHÃO BASCULANTE 10 M³ - CARGA COM ESCAVADEIRA HIDRÁULICA (CAÇAMBA DE 1,20 M³ / 155 HP) E DESCARGA LIVRE (UNIDADE: M3). AF_02/2026 | M3 | 195.9 |  | BDI 1 | 0% | 0 | 0
9.4.3.0.2. | TRANSPORTE COM CAMINHÃO BASCULANTE DE 10 M³, EM VIA URBANA PAVIMENTADA, DMT ATÉ 30 KM (UNIDADE: M3XKM). AF_02/2026 | M3XKM | 861.95 |  | BDI 1 | 0% | 0 | 0
9.4.3.0.3. | ESPALHAMENTO DE MATERIAL COM TRATOR DE ESTEIRAS. AF_09/2024 | M3 | 195.9 |  | BDI 1 | 0% | 0 | 0
9.5. | Escoramentos | [6 empty] | 0
9.5.1. | Estruturas de escoramento de valas | [6 empty] | 0
9.5.1.0.1. | ESCORAMENTO DE VALA, TIPO BLINDAGEM, COM PROFUNDIDADE DE 0 A 1,5 M, LARGURA MENOR QUE 1,5 M - EXECUÇÃO E FORNECIMENTO, INCLUI MATERIAL (ESCAVAÇÃO INTERNA AO BLINDADO) [EMBASA/BA-07.93.31] | M2 | 108 |  | BDI 1 | 0% | 0 | 0
9.5.1.0.2. | ESCORAMENTO DE VALA, TIPO BLINDAGEM, COM PROFUNDIDADE DE 1,5 A 3,0 M, LARGURA MENOR DO QUE 1,5 M - EXECUÇÃO E FORNECIMENTO, INCLUI MATERIAL (ESCAVAÇÃO INTERNA AO BLINDADO) [EMBASA/BA-07.93.35] | M2 | 219.88 |  | BDI 1 | 0% | 0 | 0
9.5.1.0.3. | ESCORAMENTO DE VALA, TIPO BLINDAGEM, COM PROFUNDIDADE DE 3,0 A 4,5 M, LARGURA MENOR QUE 1,5 M - EXECUÇÃO E FORNECIMENTO, INCLUI MATERIAL (ESCAVAÇÃO INTERNA AO BLINDADO) [EMBASA/BA-07.93.39] | M2 | 5547.78 |  | BDI 1 | 0% | 0 | 0
9.5.2. | Estruturas de escoramento metálico - madeira para valas | [6 empty] | 0
9.5.2.0.1. | ESCORAMENTO METÁLICO-MADEIRA COM LONGARINAS E ESTRONCAS - PROFUNDIDADE ATÉ 6,00 M (A) | M2 | 6 |  | BDI 1 | 0% | 0 | 0
9.6. | Fundações e Estruturas | [6 empty] | 0
9.6.1. | Lastros para assentamento de tubos e peças | [6 empty] | 0
9.6.1.0.1. | LASTRO DE AREIA (A) | M3 | 105.84 |  | BDI 1 | 0% | 0 | 0
9.6.2. | Poços de visita - coletor tronco | [6 empty] | 0
9.6.2.0.1. | BASE PARA POÇO DE VISITA CIRCULAR PARA ESGOTO, EM CONCRETO PRÉ-MOLDADO, DIÂMETRO INTERNO = 1,0 M, PROFUNDIDADE = 1,35 M, EXCLUINDO TAMPÃO. AF_12/2020 | UN | 3 |  | BDI 1 | 0% | 0 | 0
9.6.2.0.2. | BASE PARA POÇO DE VISITA CIRCULAR PARA ESGOTO, EM CONCRETO PRÉ-MOLDADO, DIÂMETRO INTERNO = 1,20 M, PROFUNDIDADE = 1,60 M, EXCLUINDO TAMPÃO. AF_12/2020 | UN | 14 |  | BDI 1 | 0% | 0 | 0
9.6.2.0.3. | ACRÉSCIMO PARA POÇO DE VISITA CIRCULAR PARA ESGOTO, EM CONCRETO PRÉ-MOLDADO, DIÂMETRO INTERNO = 1 M. AF_12/2020 | M | 0.71 |  | BDI 1 | 0% | 0 | 0
9.6.2.0.4. | ACRÉSCIMO PARA POÇO DE VISITA CIRCULAR PARA ESGOTO, EM CONCRETO PRÉ-MOLDADO, DIÂMETRO INTERNO = 1,2 M. AF_12/2020 | M | 41.78 |  | BDI 1 | 0% | 0 | 0
9.7. | Assentamentos | [6 empty] | 0
9.7.1. | Assentamento simples de tubos e peças de PVC | [6 empty] | 0
9.7.1.0.1. | ASSENTAMENTO DE TUBO DE PVC CORRUGADO DE DUPLA PAREDE PARA REDE COLETORA DE ESGOTO, DN 400 MM, JUNTA ELÁSTICA (NÃO INCLUI FORNECIMENTO). AF_01/2021 | M | 716.76 |  | BDI 1 | 0% | 0 | 0
9.7.2. | Assentamento simples de tubos e peças de FºFº | [6 empty] | 0
9.7.2.0.1. | ASSENTAMENTO SIMPLES DE TUBOS E PEÇAS, DN 400 MM, EM FERRO FUNDIDO, JUNTA ELÁSTICA (A) | M | 1.8 |  | BDI 1 | 0% | 0 | 0
9.7.3. | Assentamento de Tampão de ferro fundido Ø = 600mm | [6 empty] | 0
9.7.3.0.1. | ASSENTAMENTO DE TAMPÃO DE FERRO FUNDIDO, DN 600 MM | un | 17 |  | BDI 1 | 0% | 0 | 0
9.7.4. | Carga, transporte até 10 km e descarga de tubos e peças de PVC | [6 empty] | 0
9.7.4.0.1. | CARGA, TRANSPORTE ATÉ 10 KM E DESCARGA TUBOS E PEÇAS, DN 400 MM, EM PVC RÍGIDO, RPVC E DEFOFO | KM | 0.79 |  | BDI 1 | 0% | 0 | 0
9.7.5. | Carga, transporte e descarga de tubos e peças de FºFº | [6 empty] | 0
9.7.5.0.1. | CARGA E DESCARGA, DE TUBOS E PEÇAS EM FERRO FUNDIDO | TON | 0.26 |  | BDI 1 | 0% | 0 | 0
9.7.5.0.2. | TRANSPORTE, DE TUBOS E PEÇAS EM FERRO FUNDIDO | TOK | 2.63 |  | BDI 1 | 0% | 0 | 0
9.8. | Pavimentação | [6 empty] | 0
9.8.1. | Regularização e revestimento | [6 empty] | 0
9.8.1.0.1. | REGULARIZAÇÃO MECANIZADA DE SUPERFÍCIES (A) | M2 | 483 |  | BDI 1 | 0% | 0 | 0
9.8.2. | Corte de pavimento asfáltico | [6 empty] | 0
9.8.2.0.1. | CORTE EM PAVIMENTO DE ASFALTO / CONCRETO COM MÁQUINA E DISCO DIAMANTADO | M | 999.12 |  | BDI 1 | 0% | 0 | 0
9.8.2.0.2. | Demolição de asfalto c/ martelete - SEDOP 021525 | M2 | 817.55 |  | BDI 1 | 0% | 0 | 0
9.8.2.0.3. | REMOÇÃO DE ENTULHO INCLUSIVE A CARGA, TRANSPORTE E DESCARGA EM BOTA FORA A QUALQUER DISTÂNCIA | M3 | 40.88 |  | BDI 1 | 0% | 0 | 0
9.8.3. | Recomposição de pavimentação asfáltica | [6 empty] | 0
9.8.3.0.1. | Base de bica corrida | M3 | 81.76 |  | BDI 1 | 0% | 0 | 0
9.8.3.0.2. | Imprimação betuminosa ligante | M2 | 817.55 |  | BDI 1 | 0% | 0 | 0
9.8.3.0.3. | Imprimação betuminosa impermeabilizante | M2 | 817.55 |  | BDI 1 | 0% | 0 | 0
9.8.3.0.4. | TRANSPORTE COM CAMINHÃO BASCULANTE DE 14 M³, EM VIA URBANA PAVIMENTADA, DMT ATÉ 30 KM (UNIDADE: M3XKM). AF_02/2026 | M3XKM | 682.7 |  | BDI 1 | 0% | 0 | 0
9.8.3.0.5. | RECOMPOSIÇÃO DE REVESTIMENTO EM CONCRETO ASFÁLTICO (AQUISIÇÃO EM USINA), PARA O FECHAMENTO DE VALAS - INCLUSO DEMOLIÇÃO DO PAVIMENTO. AF_12/2020 | M3 | 40.88 |  | BDI 1 | 0% | 0 | 0
9.9. | Serviços Especiais | [6 empty] | 0
9.9.1. | Método não-destrutivo (MND) | [6 empty] | 0
9.9.1.0.1. | Mobilização de Equipe, Materiais e Equipamentos | Serv | 1 |  | BDI 2 | 0% | 0 | 0
9.9.1.0.2. | Perfuração Direcional pelo Método Não destrutivo (MND) para assentamento de tubulação em PVC DN400, encamisado PEAD DE 630mm, sob linha férrea | M | 45.3 |  | BDI 2 | 0% | 0 | 0
9.9.1.0.3. | Execução de Poço de Visita Ø1000 MM, profundidade até 2,00m | UN | 2 |  | BDI 2 | 0% | 0 | 0
9.9.1.0.4. | Execução de Poço de Visita Ø1000 MM, profundidade de 2,01 até 3,00m | UN | 2 |  | BDI 2 | 0% | 0 | 0
9.9.1.0.5. | TUBO DE POLIETILENO DE ALTA DENSIDADE, PEAD, PE-80, DE= 630 MM X 57,3 MM PAREDE (SDR 11 - PN 12,5) PARA REDE DE AGUA OU ESGOTO (NBR 15561) | M | 45.3 |  | BDI 2 | 0% | 0 | 0
9.9.1.0.6. | ASSENTAMENTO DE TUBO DE PVC CORRUGADO DE DUPLA PAREDE PARA REDE COLETORA DE ESGOTO, DN 400 MM, JUNTA ELÁSTICA (NÃO INCLUI FORNECIMENTO). AF_01/2021 | M | 45.3 |  | BDI 1 | 0% | 0 | 0
9.9.1.0.7. | TUBO PVC CORRUGADO, PAREDE DUPLA, JE, DN 400 MM/ DE 400 MM, REDE COLETORA ESGOTO | M | 45.3 |  | BDI 2 | 0% | 0 | 0
9.10. | Fornecimento de materiais e equipamentos | [6 empty] | 0
9.10.1. | Hidráulicos e hidromecânicos - coletor tronco | [6 empty] | 0
9.10.1.1. | Tubulação de ferro fundido | [6 empty] | 0
9.10.1.1.1. | TUBO C/FLANGE PN10 E BOLSA JE FERRO FUNDIDO DN=400 MM L=2.000 MM (236,30 KG) PINTURA EPÓXI VERMELHA, ACESSÓRIOS NÃO INCLUSOS NBR 15420 ESGOTO | un | 1 |  | BDI 2 | 0% | 0 | 0
9.10.1.2. | Tubulação de PVC rígido corrugado com ponta e bolsa JE | [6 empty] | 0
9.10.1.2.1. | TUBO PVC CORRUGADO, PAREDE DUPLA, JE, DN 400 MM/ DE 400 MM, REDE COLETORA ESGOTO | M | 744 |  | BDI 2 | 0% | 0 | 0
9.10.1.3. | Anéis de borracha | [6 empty] | 0
9.10.1.3.1. | ANEL BORRACHA, PARA TUBO PVC, REDE COLETOR ESGOTO, DN 400 MM (NBR 7362) | UN | 125 |  | BDI 2 | 0% | 0 | 0
9.10.1.4. | Tampão de ferro fundido Ø = 600mm | [6 empty] | 0
9.10.1.4.1. | TAMPÃO ARTICULADO FERRO FUNDIDO DN 600 MM COM ARO NTS 033 | un | 17 |  | BDI 2 | 0% | 0 | 0
10. | INTERLIGAÇÃO 01 | [6 empty] | 0
10.1. | Serviços Técnicos | [6 empty] | 0
10.1.1. | Locação e Cadastro | [6 empty] | 0
10.1.1.0.1. | LOCAÇÃO DE ADUTORAS, COLETORES-TRONCO E INTERCEPTORES (ATÉ DIÂMETRO 500 MM) | M | 125.2 |  | BDI 1 | 0% | 0 | 0
10.1.1.0.2. | CADASTRO DE ADUTORAS, COLETORES-TRONCO E INTERCEPTORES (ATÉ DIÂMETRO 500 MM) | M | 125.2 |  | BDI 1 | 0% | 0 | 0
10.2. | Serviços Preliminares | [6 empty] | 0
10.2.1. | Trânsito e Segurança | [6 empty] | 0
10.2.1.0.1. | SINALIZAÇÃO DE TRÁFEGO | M | 40 |  | BDI 1 | 0% | 0 | 0
10.2.1.0.2. | TAPUME CONTÍNUO EM CHAPAS DE MADEIRA | M | 250.4 |  | BDI 1 | 0% | 0 | 0
10.2.2. | Passadiços e Travessias | [6 empty] | 0
10.2.2.0.1. | PASSADIÇOS DE CHAPA METÁLICA PARA VEÍCULOS | M2 | 25 |  | BDI 1 | 0% | 0 | 0
10.3. | Movimento de Terra | [6 empty] | 0
10.3.1. | Escavação de valas, qualquer terreno, exceto rocha - coletores tronco e interceptores | [6 empty] | 0
10.3.1.0.1. | ESCAVAÇÃO MECANIZADA DE VALA COM PROF. MAIOR QUE 3,0 M ATÉ 4,5 M (MÉDIA MONTANTE E JUSANTE/UMA COMPOSIÇÃO POR TRECHO), ESCAVADEIRA (0,8 M3), LARG. MENOR QUE 1,5 M, EM SOLO DE 1A CATEGORIA, LOCAIS COM BAIXO NÍVEL DE INTERFERÊNCIA. AF_09/2024 | M3 | 783.44 |  | BDI 1 | 0% | 0 | 0
10.3.1.0.2. | PREPARO DE FUNDO DE VALA COM LARGURA MENOR QUE 1,5 M (ACERTO DO SOLO NATURAL), EM LOCAL COM NÍVEL BAIXO DE INTERFERÊNCIA. AF_01/2026 | M2 | 190.38 |  | BDI 1 | 0% | 0 | 0
10.3.2. | Aterros e recobrimentos especiais de valas, poços e cavas | [6 empty] | 0
10.3.2.0.1. | REATERRO MECANIZADO DE VALA COM ESCAVADEIRA HIDRÁULICA (CAPACIDADE DA CAÇAMBA: 0,8 M³/POTÊNCIA: 111 HP), LARGURA ATÉ 1,5 M, PROFUNDIDADE DE 3,0 A 6,0 M, COM SOLO (SEM SUBSTITUIÇÃO) DE 1ª CATEGORIA, COM PLACA VIBRATÓRIA. AF_08/2023 | M3 | 760.61 |  | BDI 1 | 0% | 0 | 0
10.3.3. | Carga, transporte e descarga | [6 empty] | 0
10.3.3.0.1. | CARGA, MANOBRA E DESCARGA DE SOLOS E MATERIAIS GRANULARES EM CAMINHÃO BASCULANTE 10 M³ - CARGA COM ESCAVADEIRA HIDRÁULICA (CAÇAMBA DE 1,20 M³ / 155 HP) E DESCARGA LIVRE (UNIDADE: M3). AF_02/2026 | M3 | 22.83 |  | BDI 1 | 0% | 0 | 0
10.3.3.0.2. | TRANSPORTE COM CAMINHÃO BASCULANTE DE 10 M³, EM VIA URBANA PAVIMENTADA, DMT ATÉ 30 KM (UNIDADE: M3XKM). AF_02/2026 | M3XKM | 100.45 |  | BDI 1 | 0% | 0 | 0
10.3.3.0.3. | ESPALHAMENTO DE MATERIAL COM TRATOR DE ESTEIRAS. AF_09/2024 | M3 | 22.83 |  | BDI 1 | 0% | 0 | 0
10.4. | Escoramentos | [6 empty] | 0
10.4.1. | Estruturas de escoramento de valas | [6 empty] | 0
10.4.1.0.1. | ESCORAMENTO DE VALA, TIPO BLINDAGEM, COM PROFUNDIDADE DE 3,0 A 4,5 M, LARGURA MENOR QUE 1,5 M - EXECUÇÃO E FORNECIMENTO, INCLUI MATERIAL (ESCAVAÇÃO INTERNA AO BLINDADO) [EMBASA/BA-07.93.39] | M2 | 994.53 |  | BDI 1 | 0% | 0 | 0
10.5. | Fundações e Estruturas | [6 empty] | 0
10.5.1. | Lastros para assentamento de tubos e peças | [6 empty] | 0
10.5.1.0.1. | LASTRO DE AREIA (A) | M3 | 19.03 |  | BDI 1 | 0% | 0 | 0
10.5.2. | Poços de visita - interligação | [6 empty] | 0
10.5.2.0.1. | BASE PARA POÇO DE VISITA CIRCULAR PARA ESGOTO, EM CONCRETO PRÉ-MOLDADO, DIÂMETRO INTERNO = 1,20 M, PROFUNDIDADE = 1,60 M, EXCLUINDO TAMPÃO. AF_12/2020 | UN | 2 |  | BDI 1 | 0% | 0 | 0
10.5.2.0.2. | ACRÉSCIMO PARA POÇO DE VISITA CIRCULAR PARA ESGOTO, EM CONCRETO PRÉ-MOLDADO, DIÂMETRO INTERNO = 1,2 M. AF_12/2020 | M | 4.84 |  | BDI 1 | 0% | 0 | 0
10.6. | Assentamentos | [6 empty] | 0
10.6.1. | Assentamento simples de tubos e peças de PVC | [6 empty] | 0
10.6.1.0.1. | ASSENTAMENTO DE TUBO DE PVC CORRUGADO DE DUPLA PAREDE PARA REDE COLETORA DE ESGOTO, DN 200 MM, JUNTA ELÁSTICA (NÃO INCLUI FORNECIMENTO). AF_01/2021 | M | 121 |  | BDI 1 | 0% | 0 | 0
10.6.2. | Assentamento de Tampão de ferro fundido Ø = 600mm | [6 empty] | 0
10.6.2.0.1. | ASSENTAMENTO DE TAMPÃO DE FERRO FUNDIDO, DN 600 MM | un | 2 |  | BDI 1 | 0% | 0 | 0
10.6.3. | Carga, transporte até 10 km e descarga de tubos e peças de PVC rígido e PVC deFoFo | [6 empty] | 0
10.6.3.0.1. | CARGA, TRANSPORTE ATÉ 10 KM E DESCARGA TUBOS E PEÇAS, DN 200 MM, EM PVC RÍGIDO, RPVC E DEFOFO | KM | 0.13 |  | BDI 1 | 0% | 0 | 0
10.7. | Pavimentação | [6 empty] | 0
10.7.1. | Regularização e revestimento | [6 empty] | 0
10.7.1.0.1. | REGULARIZAÇÃO MECANIZADA DE SUPERFÍCIES (A) | M2 | 230.4 |  | BDI 1 | 0% | 0 | 0
10.7.2. | Corte de pavimento asfáltico | [6 empty] | 0
10.7.2.0.1. | CORTE EM PAVIMENTO DE ASFALTO / CONCRETO COM MÁQUINA E DISCO DIAMANTADO | M | 20 |  | BDI 1 | 0% | 0 | 0
10.7.2.0.2. | Demolição de asfalto c/ martelete - SEDOP 021525 | M2 | 17.1 |  | BDI 1 | 0% | 0 | 0
10.7.2.0.3. | REMOÇÃO DE ENTULHO INCLUSIVE A CARGA, TRANSPORTE E DESCARGA EM BOTA FORA A QUALQUER DISTÂNCIA | M3 | 0.86 |  | BDI 1 | 0% | 0 | 0
10.7.3. | Recomposição de pavimentação asfáltica | [6 empty] | 0
10.7.3.0.1. | Base de bica corrida | M3 | 1.71 |  | BDI 1 | 0% | 0 | 0
10.7.3.0.2. | Imprimação betuminosa ligante | M2 | 17.1 |  | BDI 1 | 0% | 0 | 0
10.7.3.0.3. | Imprimação betuminosa impermeabilizante | M2 | 17.1 |  | BDI 1 | 0% | 0 | 0
10.7.3.0.4. | TRANSPORTE COM CAMINHÃO BASCULANTE DE 14 M³, EM VIA URBANA PAVIMENTADA, DMT ATÉ 30 KM (UNIDADE: M3XKM). AF_02/2026 | M3XKM | 14.36 |  | BDI 1 | 0% | 0 | 0
10.7.3.0.5. | RECOMPOSIÇÃO DE REVESTIMENTO EM CONCRETO ASFÁLTICO (AQUISIÇÃO EM USINA), PARA O FECHAMENTO DE VALAS - INCLUSO DEMOLIÇÃO DO PAVIMENTO. AF_12/2020 | M3 | 0.86 |  | BDI 1 | 0% | 0 | 0
10.8. | Fornecimento de materiais e equipamentos | [6 empty] | 0
10.8.1. | Hidráulicos e hidromecânicos | [6 empty] | 0
10.8.1.1. | Tubulação de PVC rígido corrugado com ponta e bolsa JE | [6 empty] | 0
10.8.1.1.1. | TUBO PVC CORRUGADO, PAREDE DUPLA, JE, DN 200 MM/ DE 200 MM, REDE COLETORA ESGOTO | M | 126 |  | BDI 2 | 0% | 0 | 0
10.8.1.2. | Anéis de borracha | [6 empty] | 0
10.8.1.2.1. | ANEL BORRACHA, PARA TUBO PVC, REDE COLETOR ESGOTO, DN 200 MM (NBR 7362) | UN | 22 |  | BDI 2 | 0% | 0 | 0
10.8.1.3. | Tampão de ferro fundido Ø = 600mm | [6 empty] | 0
10.8.1.3.1. | TAMPÃO ARTICULADO FERRO FUNDIDO DN 600 MM COM ARO NTS 033 | un | 2 |  | BDI 2 | 0% | 0 | 0
11. | INTERLIGAÇÃO 02 | [6 empty] | 0
11.1. | Serviços Técnicos | [6 empty] | 0
11.1.1. | Locação e Cadastro | [6 empty] | 0
11.1.1.0.1. | LOCAÇÃO DE ADUTORAS, COLETORES-TRONCO E INTERCEPTORES (ATÉ DIÂMETRO 500 MM) | M | 169 |  | BDI 1 | 0% | 0 | 0
11.1.1.0.2. | CADASTRO DE ADUTORAS, COLETORES-TRONCO E INTERCEPTORES (ATÉ DIÂMETRO 500 MM) | M | 169 |  | BDI 1 | 0% | 0 | 0
11.2. | Serviços Preliminares | [6 empty] | 0
11.2.1. | Trânsito e Segurança | [6 empty] | 0
11.2.1.0.1. | SINALIZAÇÃO DE TRÁFEGO | M | 120 |  | BDI 1 | 0% | 0 | 0
11.2.1.0.2. | TAPUME CONTÍNUO EM CHAPAS DE MADEIRA | M | 338 |  | BDI 1 | 0% | 0 | 0
11.2.2. | Passadiços e Travessias | [6 empty] | 0
11.2.2.0.1. | PASSADIÇOS DE CHAPA METÁLICA PARA VEÍCULOS | M2 | 34 |  | BDI 1 | 0% | 0 | 0
11.3. | Movimento de Terra | [6 empty] | 0
11.3.1. | Escavação de valas, qualquer terreno, exceto rocha - coletores tronco e interceptores | [6 empty] | 0
11.3.1.0.1. | ESCAVAÇÃO MECANIZADA DE VALA COM PROF. MAIOR QUE 1,5 M E ATÉ 3,0 M(MÉDIA MONTANTE E JUSANTE/UMA COMPOSIÇÃO POR TRECHO), ESCAVADEIRA (0,8 M3), LARG. MENOR QUE 1,5 M, EM SOLO DE 1A CATEGORIA, LOCAIS COM BAIXO NÍVEL DE INTERFERÊNCIA. AF_09/2024 | M3 | 13.78 |  | BDI 1 | 0% | 0 | 0
11.3.1.0.2. | ESCAVAÇÃO MECANIZADA DE VALA COM PROF. MAIOR QUE 3,0 M ATÉ 4,5 M (MÉDIA MONTANTE E JUSANTE/UMA COMPOSIÇÃO POR TRECHO), ESCAVADEIRA (0,8 M3), LARG. MENOR QUE 1,5 M, EM SOLO DE 1A CATEGORIA, LOCAIS COM BAIXO NÍVEL DE INTERFERÊNCIA. AF_09/2024 | M3 | 722.93 |  | BDI 1 | 0% | 0 | 0
11.3.1.0.3. | PREPARO DE FUNDO DE VALA COM LARGURA MENOR QUE 1,5 M (ACERTO DO SOLO NATURAL), EM LOCAL COM NÍVEL BAIXO DE INTERFERÊNCIA. AF_01/2026 | M2 | 214.2 |  | BDI 1 | 0% | 0 | 0
11.3.2. | Aterros e recobrimentos especiais de valas, poços e cavas | [6 empty] | 0
11.3.2.0.1. | REATERRO MECANIZADO DE VALA COM RETROESCAVADEIRA (CAPACIDADE DA CAÇAMBA DA RETRO: 0,26 M³/POTÊNCIA: 88 HP), LARGURA 0,8 A 1,5 M, PROFUNDIDADE 1,5 A 3,0 M, COM SOLO (SEM SUBSTITUIÇÃO) DE 1ª CATEGORIA E COMPACTADOR DE SOLOS DE PERCUSSÃO. AF_08/2023 | M3 | 13.38 |  | BDI 1 | 0% | 0 | 0
11.3.2.0.2. | REATERRO MECANIZADO DE VALA COM ESCAVADEIRA HIDRÁULICA (CAPACIDADE DA CAÇAMBA: 0,8 M³/POTÊNCIA: 111 HP), LARGURA ATÉ 1,5 M, PROFUNDIDADE DE 3,0 A 6,0 M, COM SOLO (SEM SUBSTITUIÇÃO) DE 1ª CATEGORIA, COM PLACA VIBRATÓRIA. AF_08/2023 | M3 | 699.01 |  | BDI 1 | 0% | 0 | 0
11.3.3. | Carga, transporte e descarga | [6 empty] | 0
11.3.3.0.1. | CARGA, MANOBRA E DESCARGA DE SOLOS E MATERIAIS GRANULARES EM CAMINHÃO BASCULANTE 10 M³ - CARGA COM ESCAVADEIRA HIDRÁULICA (CAÇAMBA DE 1,20 M³ / 155 HP) E DESCARGA LIVRE (UNIDADE: M3). AF_02/2026 | M3 | 24.32 |  | BDI 1 | 0% | 0 | 0
11.3.3.0.2. | TRANSPORTE COM CAMINHÃO BASCULANTE DE 10 M³, EM VIA URBANA PAVIMENTADA, DMT ATÉ 30 KM (UNIDADE: M3XKM). AF_02/2026 | M3XKM | 107.01 |  | BDI 1 | 0% | 0 | 0
11.3.3.0.3. | ESPALHAMENTO DE MATERIAL COM TRATOR DE ESTEIRAS. AF_09/2024 | M3 | 24.32 |  | BDI 1 | 0% | 0 | 0
11.4. | Escoramentos | [6 empty] | 0
11.4.1. | Estruturas de escoramento de valas | [6 empty] | 0
11.4.1.0.1. | ESCORAMENTO DE VALA, TIPO BLINDAGEM, COM PROFUNDIDADE DE 1,5 A 3,0 M, LARGURA MENOR DO QUE 1,5 M - EXECUÇÃO E FORNECIMENTO, INCLUI MATERIAL (ESCAVAÇÃO INTERNA AO BLINDADO) [EMBASA/BA-07.93.35] | M2 | 21.04 |  | BDI 1 | 0% | 0 | 0
11.4.1.0.2. | ESCORAMENTO DE VALA, TIPO BLINDAGEM, COM PROFUNDIDADE DE 3,0 A 4,5 M, LARGURA MENOR QUE 1,5 M - EXECUÇÃO E FORNECIMENTO, INCLUI MATERIAL (ESCAVAÇÃO INTERNA AO BLINDADO) [EMBASA/BA-07.93.39] | M2 | 1103.7 |  | BDI 1 | 0% | 0 | 0
11.5. | Fundações e Estruturas | [6 empty] | 0
11.5.1. | Lastros para assentamento de tubos e peças | [6 empty] | 0
11.5.1.0.1. | LASTRO DE AREIA (A) | M3 | 21.42 |  | BDI 1 | 0% | 0 | 0
11.5.2. | Poços de visita - interligação | [6 empty] | 0
11.5.2.0.1. | BASE PARA POÇO DE VISITA CIRCULAR PARA ESGOTO, EM CONCRETO PRÉ-MOLDADO, DIÂMETRO INTERNO = 1,0 M, PROFUNDIDADE = 1,35 M, EXCLUINDO TAMPÃO. AF_12/2020 | UN | 1 |  | BDI 1 | 0% | 0 | 0
11.5.2.0.2. | BASE PARA POÇO DE VISITA CIRCULAR PARA ESGOTO, EM CONCRETO PRÉ-MOLDADO, DIÂMETRO INTERNO = 1,20 M, PROFUNDIDADE = 1,60 M, EXCLUINDO TAMPÃO. AF_12/2020 | UN | 2 |  | BDI 1 | 0% | 0 | 0
11.5.2.0.3. | ACRÉSCIMO PARA POÇO DE VISITA CIRCULAR PARA ESGOTO, EM CONCRETO PRÉ-MOLDADO, DIÂMETRO INTERNO = 1 M. AF_12/2020 | M | 1.34 |  | BDI 1 | 0% | 0 | 0
11.5.2.0.4. | ACRÉSCIMO PARA POÇO DE VISITA CIRCULAR PARA ESGOTO, EM CONCRETO PRÉ-MOLDADO, DIÂMETRO INTERNO = 1,2 M. AF_12/2020 | M | 4.49 |  | BDI 1 | 0% | 0 | 0
11.6. | Assentamentos | [6 empty] | 0
11.6.1. | Assentamento simples de tubos e peças de PVC rígido e PVC deFoFo | [6 empty] | 0
11.6.1.0.1. | ASSENTAMENTO DE TUBO DE PVC CORRUGADO DE DUPLA PAREDE PARA REDE COLETORA DE ESGOTO, DN 150 MM, JUNTA ELÁSTICA (NÃO INCLUI FORNECIMENTO). AF_01/2021 | M | 163.5 |  | BDI 1 | 0% | 0 | 0
11.6.2. | Assentamento de Tampão de ferro fundido Ø = 600mm | [6 empty] | 0
11.6.2.0.1. | ASSENTAMENTO DE TAMPÃO DE FERRO FUNDIDO, DN 600 MM | un | 3 |  | BDI 1 | 0% | 0 | 0
11.6.3. | Carga, transporte até 10 km e descarga de tubos e peças de PVC rígido e PVC deFoFo | [6 empty] | 0
11.6.3.0.1. | CARGA, TRANSPORTE ATÉ 10 KM E DESCARGA TUBOS E PEÇAS, DN 150 MM, EM PVC RÍGIDO, RPVC E DEFOFO | KM | 0.17 |  | BDI 1 | 0% | 0 | 0
11.7. | Pavimentação | [6 empty] | 0
11.7.1. | Corte de pavimento asfáltico | [6 empty] | 0
11.7.1.0.1. | CORTE EM PAVIMENTO DE ASFALTO / CONCRETO COM MÁQUINA E DISCO DIAMANTADO | M | 338 |  | BDI 1 | 0% | 0 | 0
11.7.1.0.2. | Demolição de asfalto c/ martelete - SEDOP 021525 | M2 | 238.29 |  | BDI 1 | 0% | 0 | 0
11.7.1.0.3. | REMOÇÃO DE ENTULHO INCLUSIVE A CARGA, TRANSPORTE E DESCARGA EM BOTA FORA A QUALQUER DISTÂNCIA | M3 | 11.92 |  | BDI 1 | 0% | 0 | 0
11.7.2. | Recomposição de pavimentação asfáltica | [6 empty] | 0
11.7.2.0.1. | Base de bica corrida | M3 | 23.83 |  | BDI 1 | 0% | 0 | 0
11.7.2.0.2. | Imprimação betuminosa ligante | M2 | 238.29 |  | BDI 1 | 0% | 0 | 0
11.7.2.0.3. | Imprimação betuminosa impermeabilizante | M2 | 238.29 |  | BDI 1 | 0% | 0 | 0
11.7.2.0.4. | TRANSPORTE COM CAMINHÃO BASCULANTE DE 14 M³, EM VIA URBANA PAVIMENTADA, DMT ATÉ 30 KM (UNIDADE: M3XKM). AF_02/2026 | M3XKM | 198.9 |  | BDI 1 | 0% | 0 | 0
11.7.2.0.5. | RECOMPOSIÇÃO DE REVESTIMENTO EM CONCRETO ASFÁLTICO (AQUISIÇÃO EM USINA), PARA O FECHAMENTO DE VALAS - INCLUSO DEMOLIÇÃO DO PAVIMENTO. AF_12/2020 | M3 | 11.91 |  | BDI 1 | 0% | 0 | 0
11.8. | Fornecimento de materiais e equipamentos | [6 empty] | 0
11.8.1. | Hidráulicos e hidromecânicos | [6 empty] | 0
11.8.1.1. | Tubulação de PVC rígido corrugado com ponta e bolsa JE | [6 empty] | 0
11.8.1.1.1. | TUBO PVC CORRUGADO, PAREDE DUPLA, JE, DN 150 MM/ DE 160 MM, REDE COLETORA ESGOTO | M | 174 |  | BDI 2 | 0% | 0 | 0
11.8.1.2. | Anéis de borracha | [6 empty] | 0
11.8.1.2.1. | ANEL BORRACHA, PARA TUBO PVC, REDE COLETOR ESGOTO, DN 150 MM (NBR 7362) | UN | 30 |  | BDI 2 | 0% | 0 | 0
11.8.1.3. | Tampão de ferro fundido Ø = 600mm | [6 empty] | 0
11.8.1.3.1. | TAMPÃO ARTICULADO FERRO FUNDIDO DN 600 MM COM ARO NTS 033 | un | 3 |  | BDI 2 | 0% | 0 | 0
12. | INTERLIGAÇÃO 06 | [6 empty] | 0
12.1. | Serviços Técnicos | [6 empty] | 0
12.1.1. | Locação e Cadastro | [6 empty] | 0
12.1.1.0.1. | LOCAÇÃO DE ADUTORAS, COLETORES-TRONCO E INTERCEPTORES (ATÉ DIÂMETRO 500 MM) | M | 925 |  | BDI 1 | 0% | 0 | 0
12.1.1.0.2. | CADASTRO DE ADUTORAS, COLETORES-TRONCO E INTERCEPTORES (ATÉ DIÂMETRO 500 MM) | M | 925 |  | BDI 1 | 0% | 0 | 0
12.2. | Serviços Preliminares | [6 empty] | 0
12.2.1. | Trânsito e Segurança | [6 empty] | 0
12.2.1.0.1. | SINALIZAÇÃO DE TRÁFEGO | M | 80 |  | BDI 1 | 0% | 0 | 0
12.2.1.0.2. | TAPUME CONTÍNUO EM CHAPAS DE MADEIRA | M | 1850 |  | BDI 1 | 0% | 0 | 0
12.2.2. | Passadiços e Travessias | [6 empty] | 0
12.2.2.0.1. | PASSADIÇOS DE CHAPA METÁLICA PARA VEÍCULOS | M2 | 185 |  | BDI 1 | 0% | 0 | 0
12.3. | Movimento de Terra | [6 empty] | 0
12.3.1. | Escavação de valas, qualquer terreno, exceto rocha - coletores tronco e interceptores | [6 empty] | 0
12.3.1.0.1. | ESCAVAÇÃO MECANIZADA DE VALA COM PROF. MAIOR QUE 1,5 M E ATÉ 3,0 M(MÉDIA MONTANTE E JUSANTE/UMA COMPOSIÇÃO POR TRECHO), ESCAVADEIRA (0,8 M3), LARG. MENOR QUE 1,5 M, EM SOLO DE 1A CATEGORIA, LOCAIS COM BAIXO NÍVEL DE INTERFERÊNCIA. AF_09/2024 | M3 | 903.82 |  | BDI 1 | 0% | 0 | 0
12.3.1.0.2. | ESCAVAÇÃO MECANIZADA DE VALA COM PROF. MAIOR QUE 3,0 M ATÉ 4,5 M (MÉDIA MONTANTE E JUSANTE/UMA COMPOSIÇÃO POR TRECHO), ESCAVADEIRA (0,8 M3), LARG. MENOR QUE 1,5 M, EM SOLO DE 1A CATEGORIA, LOCAIS COM BAIXO NÍVEL DE INTERFERÊNCIA. AF_09/2024 | M3 | 3700.51 |  | BDI 1 | 0% | 0 | 0
12.3.1.0.3. | PREPARO DE FUNDO DE VALA COM LARGURA MENOR QUE 1,5 M (ACERTO DO SOLO NATURAL), EM LOCAL COM NÍVEL BAIXO DE INTERFERÊNCIA. AF_01/2026 | M2 | 1281.94 |  | BDI 1 | 0% | 0 | 0
12.3.2. | Aterros e recobrimentos especiais de valas, poços e cavas | [6 empty] | 0
12.3.2.0.1. | REATERRO MECANIZADO DE VALA COM RETROESCAVADEIRA (CAPACIDADE DA CAÇAMBA DA RETRO: 0,26 M³/POTÊNCIA: 88 HP), LARGURA 0,8 A 1,5 M, PROFUNDIDADE 1,5 A 3,0 M, COM SOLO (SEM SUBSTITUIÇÃO) DE 1ª CATEGORIA E COMPACTADOR DE SOLOS DE PERCUSSÃO. AF_08/2023 | M3 | 863.74 |  | BDI 1 | 0% | 0 | 0
12.3.2.0.2. | REATERRO MECANIZADO DE VALA COM ESCAVADEIRA HIDRÁULICA (CAPACIDADE DA CAÇAMBA: 0,8 M³/POTÊNCIA: 111 HP), LARGURA ATÉ 1,5 M, PROFUNDIDADE DE 3,0 A 6,0 M, COM SOLO (SEM SUBSTITUIÇÃO) DE 1ª CATEGORIA, COM PLACA VIBRATÓRIA. AF_08/2023 | M3 | 3596.39 |  | BDI 1 | 0% | 0 | 0
12.3.3. | Carga, transporte e descarga | [6 empty] | 0
12.3.3.0.1. | CARGA, MANOBRA E DESCARGA DE SOLOS E MATERIAIS GRANULARES EM CAMINHÃO BASCULANTE 10 M³ - CARGA COM ESCAVADEIRA HIDRÁULICA (CAÇAMBA DE 1,20 M³ / 155 HP) E DESCARGA LIVRE (UNIDADE: M3). AF_02/2026 | M3 | 144.2 |  | BDI 1 | 0% | 0 | 0
12.3.3.0.2. | TRANSPORTE COM CAMINHÃO BASCULANTE DE 10 M³, EM VIA URBANA EM LEITO NATURAL (UNIDADE: M3XKM). AF_02/2026 | M3XKM | 749.83 |  | BDI 1 | 0% | 0 | 0
12.3.3.0.3. | ESPALHAMENTO DE MATERIAL COM TRATOR DE ESTEIRAS. AF_09/2024 | M3 | 144.2 |  | BDI 1 | 0% | 0 | 0
12.4. | Escoramentos | [6 empty] | 0
12.4.1. | Estruturas de escoramento de valas | [6 empty] | 0
12.4.1.0.1. | ESCORAMENTO DE VALA, TIPO BLINDAGEM, COM PROFUNDIDADE DE 1,5 A 3,0 M, LARGURA MENOR DO QUE 1,5 M - EXECUÇÃO E FORNECIMENTO, INCLUI MATERIAL (ESCAVAÇÃO INTERNA AO BLINDADO) [EMBASA/BA-07.93.35] | M2 | 1411.8 |  | BDI 1 | 0% | 0 | 0
12.4.1.0.2. | ESCORAMENTO DE VALA, TIPO BLINDAGEM, COM PROFUNDIDADE DE 3,0 A 4,5 M, LARGURA MENOR QUE 1,5 M - EXECUÇÃO E FORNECIMENTO, INCLUI MATERIAL (ESCAVAÇÃO INTERNA AO BLINDADO) [EMBASA/BA-07.93.39] | M2 | 4964.44 |  | BDI 1 | 0% | 0 | 0
12.5. | Fundações e Estruturas | [6 empty] | 0
12.5.1. | Lastros para assentamento de tubos e peças | [6 empty] | 0
12.5.1.0.1. | LASTRO DE AREIA (A) | M3 | 128.19 |  | BDI 1 | 0% | 0 | 0
12.5.2. | Poços de visita - Ø = 1,00m para redes coletoras | [6 empty] | 0
12.5.2.0.1. | BASE PARA POÇO DE VISITA CIRCULAR PARA ESGOTO, EM CONCRETO PRÉ-MOLDADO, DIÂMETRO INTERNO = 1,0 M, PROFUNDIDADE = 1,35 M, EXCLUINDO TAMPÃO. AF_12/2020 | UN | 5 |  | BDI 1 | 0% | 0 | 0
12.5.2.0.2. | BASE PARA POÇO DE VISITA CIRCULAR PARA ESGOTO, EM CONCRETO PRÉ-MOLDADO, DIÂMETRO INTERNO = 1,20 M, PROFUNDIDADE = 1,60 M, EXCLUINDO TAMPÃO. AF_12/2020 | UN | 8 |  | BDI 1 | 0% | 0 | 0
12.5.2.0.3. | ACRÉSCIMO PARA POÇO DE VISITA CIRCULAR PARA ESGOTO, EM CONCRETO PRÉ-MOLDADO, DIÂMETRO INTERNO = 1 M. AF_12/2020 | M | 4.12 |  | BDI 1 | 0% | 0 | 0
12.5.2.0.4. | ACRÉSCIMO PARA POÇO DE VISITA CIRCULAR PARA ESGOTO, EM CONCRETO PRÉ-MOLDADO, DIÂMETRO INTERNO = 1,2 M. AF_12/2020 | M | 18.75 |  | BDI 1 | 0% | 0 | 0
12.6. | Assentamento | [6 empty] | 0
12.6.1. | Assentamento simples de tubos e peças de PVC rígido e PVC deFoFo | [6 empty] | 0
12.6.1.0.1. | ASSENTAMENTO DE TUBO DE PVC CORRUGADO DE DUPLA PAREDE PARA REDE COLETORA DE ESGOTO, DN 150 MM, JUNTA ELÁSTICA (NÃO INCLUI FORNECIMENTO). AF_01/2021 | M | 906.5 |  | BDI 1 | 0% | 0 | 0
12.6.2. | Assentamento de Tampão de ferro fundido Ø = 600mm | [6 empty] | 0
12.6.2.0.1. | ASSENTAMENTO DE TAMPÃO DE FERRO FUNDIDO, DN 600 MM | un | 13 |  | BDI 1 | 0% | 0 | 0
12.6.3. | Carga, transporte até 10 km e descarga de tubos e peças de PVC rígido e PVC deFoFo | [6 empty] | 0
12.6.3.0.1. | CARGA, TRANSPORTE ATÉ 10 KM E DESCARGA TUBOS E PEÇAS, DN 150 MM, EM PVC RÍGIDO, RPVC E DEFOFO | KM | 0.93 |  | BDI 1 | 0% | 0 | 0
12.7. | Pavimentação | [6 empty] | 0
12.7.1. | Regularização e revestimento | [6 empty] | 0
12.7.1.0.1. | REGULARIZAÇÃO MECANIZADA DE SUPERFÍCIES (A) | M2 | 1232.6 |  | BDI 1 | 0% | 0 | 0
12.8. | Fornecimento de materiais e equipamentos | [6 empty] | 0
12.8.1. | Hidráulicos e hidromecânicos | [6 empty] | 0
12.8.1.1. | Tubulação de PVC rígido corrugado com ponta e bolsa JE | [6 empty] | 0
12.8.1.1.1. | TUBO PVC CORRUGADO, PAREDE DUPLA, JE, DN 150 MM/ DE 160 MM, REDE COLETORA ESGOTO | M | 930 |  | BDI 2 | 0% | 0 | 0
12.8.1.2. | Anéis de borracha | [6 empty] | 0
12.8.1.2.1. | ANEL BORRACHA, PARA TUBO PVC, REDE COLETOR ESGOTO, DN 150 MM (NBR 7362) | UN | 156 |  | BDI 2 | 0% | 0 | 0
12.8.1.3. | Tampão de ferro fundido Ø = 600mm | [6 empty] | 0
12.8.1.3.1. | TAMPÃO ARTICULADO FERRO FUNDIDO DN 600 MM COM ARO NTS 033 | un | 13 |  | BDI 2 | 0% | 0 | 0
13. | EEE DISTRITO INDUSTRIAL | [6 empty] | 0
13.1. | Canteiro de Obras de Apoio Local | [6 empty] | 0
13.1.0.0.1. | LOCACAO DE CONTAINER 2,30 X 6,00 M, ALT. 2,50 M, COM 1 SANITARIO, PARA ESCRITORIO, COMPLETO, SEM DIVISORIAS INTERNAS (NAO INCLUI MOBILIZACAO/DESMOBILIZACAO) | MES | 6 |  | BDI 1 | 0% | 0 | 0
13.2. | Serviços Técnicos | [6 empty] | 0
13.2.1. | Locação e Cadastro | [6 empty] | 0
13.2.1.0.1. | LOCAÇÃO DE OBRAS LOCALIZADAS | EQD | 1 |  | BDI 1 | 0% | 0 | 0
13.2.1.0.2. | CADASTRO DE OBRAS LOCALIZADAS | EQD | 1 |  | BDI 1 | 0% | 0 | 0
13.3. | Serviços Preliminares | [6 empty] | 0
13.3.1. | Trânsito e Segurança | [6 empty] | 0
13.3.1.0.1. | SINALIZAÇÃO DE TRÁFEGO | M | 39.95 |  | BDI 1 | 0% | 0 | 0
13.3.1.0.2. | TAPUME DE CHAPA DE MADEIRA COMPENSADA | M2 | 43.95 |  | BDI 1 | 0% | 0 | 0
13.3.1.0.3. | PROTEÇÃO COM TELA DE NYLON | M2 | 7.99 |  | BDI 1 | 0% | 0 | 0
13.4. | Movimento de Terra | [6 empty] | 0
13.4.1. | Escavação mecânica, qualquer terreno exceto rocha, de poços e cavas | [6 empty] | 0
13.4.1.0.1. | ESCAVAÇÃO MECANIZADA DE POÇOS E CAVAS, EM SOLO NÃO ROCHOSO, COM PROFUNDIDADE ATÉ 2,00 M (A) | M3 | 44.53 |  | BDI 1 | 0% | 0 | 0
13.4.1.0.2. | ESCAVAÇÃO MECANIZADA DE POÇOS E CAVAS, EM SOLO NÃO ROCHOSO, COM PROFUNDIDADE ATÉ 4,00 M (A) | M3 | 33.14 |  | BDI 1 | 0% | 0 | 0
13.4.1.0.3. | ESCAVAÇÃO MECANIZADA DE POÇOS E CAVAS, EM SOLO NÃO ROCHOSO, COM PROFUNDIDADE ATÉ 6,00 M (A) | M3 | 31.37 |  | BDI 1 | 0% | 0 | 0
13.4.1.0.4. | ESCAVAÇÃO MECANIZADA DE POÇOS E CAVAS, EM SOLO NÃO ROCHOSO, COM PROFUNDIDADE ATÉ 8,00 M (A) | M3 | 14.9 |  | BDI 1 | 0% | 0 | 0
13.4.2. | Aterros e recobrimentos especiais de valas, cavas e poços | [6 empty] | 0
13.4.2.0.1. | ATERRO DE VALAS, POÇOS E CAVAS COMPACTADO MECANICAMENTE, COM CONTROLE DO G.C. >= 95% DO ENSAIO NORMAL DE COMPACTAÇÃO (A) | M3 | 50.44 |  | BDI 1 | 0% | 0 | 0
13.4.3. | Carga, transporte e descarga | [6 empty] | 0
13.4.3.0.1. | CARGA E DESCARGA - SOLO (A) | M3 | 73.5 |  | BDI 1 | 0% | 0 | 0
13.4.3.0.2. | TRANSPORTE DE MATERIAL ESCAVADO - SOLO (A) | M3Q | 352.8 |  | BDI 1 | 0% | 0 | 0
13.4.3.0.3. | ESPALHAMENTO DE MATERIAL COM TRATOR DE ESTEIRAS. AF_09/2024 | M3 | 73.5 |  | BDI 1 | 0% | 0 | 0
13.5. | Escoramentos | [6 empty] | 0
13.5.1. | Estruturas de cimbramento | [6 empty] | 0
13.5.1.0.1. | CIMBRAMENTO TUBULAR | M3M | 40.87 |  | BDI 1 | 0% | 0 | 0
13.5.2. | Estruturas de escoramento - metálico madeira | [6 empty] | 0
13.5.2.0.1. | ESCORAMENTO METÁLICO-MADEIRA COM LONGARINAS E ESTRONCAS - PROFUNDIDADE ATÉ 8,00 M | M2 | 139.27 |  | BDI 1 | 0% | 0 | 0
13.6. | Esgotamentos | [6 empty] | 0
13.6.1. | Águas superficiais | [6 empty] | 0
13.6.1.0.1. | ESGOTAMENTO COM BOMBAS DE SUPERFÍCIE OU SUBMERSAS | HPH | 120 |  | BDI 1 | 0% | 0 | 0
13.7. | Fundações e Estruturas | [6 empty] | 0
13.7.1. | Lastros | [6 empty] | 0
13.7.1.0.1. | LASTRO DE PEDRA BRITADA (A) | M3 | 2.79 |  | BDI 1 | 0% | 0 | 0
13.7.2. | Formas para concreto | [6 empty] | 0
13.7.2.0.1. | Forma plana em compensado para estrutura convencional | M2 | 29.15 |  | BDI 1 | 0% | 0 | 0
13.7.3. | Aços para Concreto | [6 empty] | 0
13.7.3.0.1. | ARMAÇÃO EM AÇO CA-50 | KG | 584.65 |  | BDI 1 | 0% | 0 | 0
13.7.4. | Concreto não estrutural | [6 empty] | 0
13.7.4.0.1. | CONCRETO NÃO ESTRUTURAL - MÍNIMO 150 KG DE CIMENTO/M³ | M3 | 1.26 |  | BDI 1 | 0% | 0 | 0
13.7.5. | Concreto Estrutural para estruturas sujeitas ao contato com água e esgoto | [6 empty] | 0
13.7.5.0.1. | CONCRETO ESTRUTURAL PARA ESTRUTURAS NÃO SUJEITAS A CONTATO COM ÁGUA E ESGOTO, FCK = 20,0 MPA | M3 | 0.39 |  | BDI 1 | 0% | 0 | 0
13.7.6. | Concreto Estrutural para estruturas sujeitas ao contato com água e esgoto | [6 empty] | 0
13.7.6.0.1. | CONCRETO ESTRUTURAL P/ ESTRUTURAS EM CONTATO COM ESGOTO, GASES AGRESSIVOS, AMBIENTE MARÍTIMO E ESTRUTURAS PARA TRATAMENTO DE ÁGUA, FCK = 40,0 MPA, A/C MÁX. 0,45 L/KG - MÍN. DE 360 KG DE CIMENTO/M³ | M3 | 8.1 |  | BDI 1 | 0% | 0 | 0
13.7.7. | Aduelas sucessivas de concreto armado moldada in loco | [6 empty] | 0
13.7.7.0.1. | ADUELAS DE CONCRETO ARMADO, PRÉ-MOLDADAS, COM PONTA E BOLSA, DIÂMETRO 1,00 M - H = 0,50 M | un | 11 |  | BDI 1 | 0% | 0 | 0
13.7.7.0.2. | ADUELAS DE CONCRETO ARMADO, PRÉ-MOLDADAS, COM PONTA E BOLSA, DIÂMETRO 2,50 M - H = 0,50 M | un | 14 |  | BDI 1 | 0% | 0 | 0
13.7.8. | Tampa de Ferro Fundido - Fornecimento e Assentamento | [6 empty] | 0
13.7.8.0.1. | DISPOSITIVO DE PROTEÇÃO PARA REGISTRO COM ASSENTAMENTO DE TAMPA T-5 | un | 1 |  | BDI 1 | 0% | 0 | 0
13.8. | Assentamentos, Montagens, Cargas, Transporte e Descargas de Tubulação | [6 empty] | 0
13.8.1. | Assentamento de Tampão de ferro fundido Ø = 600mm | [6 empty] | 0
13.8.1.0.1. | ASSENTAMENTO DE TAMPÃO DE FERRO FUNDIDO, DN 600 MM | un | 5 |  | BDI 1 | 0% | 0 | 0
13.8.2. | Montagens de Tubos, Conexões e Válvulas de Ferro Fundido | [6 empty] | 0
13.8.2.0.1. | TUBOS E CONEXÕES METÁLICOS FLANGEADOS - MONTAGEM | KG | 855.4 |  | BDI 1 | 0% | 0 | 0
13.8.2.0.2. | VÁLVULA GAVETA FERRO FUNDIDO ATÉ DN200 MM - MONTAGEM | un | 2 |  | BDI 1 | 0% | 0 | 0
13.8.2.0.3. | VÁLVULA GAVETA FERRO FUNDIDO DN250 MM ATÉ DN400 MM - MONTAGEM | un | 2 |  | BDI 1 | 0% | 0 | 0
13.8.2.0.4. | VÁLVULA RETENÇÃO FERRO FUNDIDO ATÉ DN 200 MM - MONTAGEM | un | 2 |  | BDI 1 | 0% | 0 | 0
13.8.3. | Carga, transporte até 10 km e descarga de tubos e peças de Ferro Fundido | [6 empty] | 0
13.8.3.0.1. | CARGA E DESCARGA, DE TUBOS E PEÇAS EM FERRO FUNDIDO | TON | 1.73 |  | BDI 1 | 0% | 0 | 0
13.8.3.0.2. | TRANSPORTE, DE TUBOS E PEÇAS EM FERRO FUNDIDO | TOK | 51.85 |  | BDI 1 | 0% | 0 | 0
13.9. | Fechamento - Caixa do Barrilete | [6 empty] | 0
13.9.1. | Alvenaria | [6 empty] | 0
13.9.1.0.1. | ALVENARIA DE BLOCOS DE CONCRETO ESTRUTURAL 14X19X39 CM (ESPESSURA 14 CM), FBK = 14 MPA, UTILIZANDO COLHER DE PEDREIRO. AF_10/2022 | M2 | 15.56 |  | BDI 1 | 0% | 0 | 0
13.10. | Revestimento e tratamento de superfície - Caixa do Barrilete | [6 empty] | 0
13.10.1. | Pisos, tetos e paredes | [6 empty] | 0
13.10.1.0.1. | Emboço comum | M2 | 12.2 |  | BDI 1 | 0% | 0 | 0
13.10.1.0.2. | Reboco | M2 | 12.2 |  | BDI 1 | 0% | 0 | 0
13.10.2. | Pinturas - Caixa do Barrilete | [6 empty] | 0
13.10.2.0.1. | PINTURA EM LÁTEX PVA, SEM MASSA CORRIDA | M2 | 12.2 |  | BDI 1 | 0% | 0 | 0
13.10.3. | Impermeabilização | [6 empty] | 0
13.10.3.0.1. | IMPERMEABILIZAÇÃO DE SUPERFÍCIE COM ARGAMASSA POLIMÉRICA / MEMBRANA ACRÍLICA, 3 DEMÃOS. AF_09/2023 | M2 | 1.42 |  | BDI 1 | 0% | 0 | 0
13.11. | Montagem de materiais e equipamentos Elétricos | [6 empty] | 0
13.11.1. | Montagem de materiais e equipamentos elétricos (conforme lista do projeto elétrico) | [6 empty] | 0
13.11.1.0.1. | ELETRICISTA COM ENCARGOS COMPLEMENTARES | H | 128 |  | BDI 1 | 0% | 0 | 0
13.11.1.0.2. | AUXILIAR DE ELETRICISTA COM ENCARGOS COMPLEMENTARES | H | 128 |  | BDI 1 | 0% | 0 | 0
13.11.2. | Montagem de materiais e equipamentos de automação (conforme lista do projeto elétrico) | [6 empty] | 0
13.11.2.0.1. | ELETRICISTA COM ENCARGOS COMPLEMENTARES | H | 32 |  | BDI 1 | 0% | 0 | 0
13.11.2.0.2. | AUXILIAR DE ELETRICISTA COM ENCARGOS COMPLEMENTARES | H | 32 |  | BDI 1 | 0% | 0 | 0
13.12. | Fornecimento de materiais e equipamentos | [6 empty] | 0
13.12.1. | Hidráulicos e hidromecânicos | [6 empty] | 0
13.12.1.1. | Tubulação de ferro fundido | [6 empty] | 0
13.12.1.1.1. | TOCO COM FLANGES PN10 FERRO FUNDIDO DN=200 MM L=250 MM (32,00 KG) PINTURA EPÓXI VERMELHA, ACESSÓRIOS NÃO INCLUSOS NBR 15420 ESGOTO | un | 1 |  | BDI 2 | 0% | 0 | 0
13.12.1.1.2. | TUBO C/FLANGES PN10 FERRO FUNDIDO DN=200 MM L=1.000 MM (54,80 KG) PINTURA EPÓXI VERMELHA, ACESSÓRIOS NÃO INCLUSOS NBR 15420 ESGOTO | un | 1 |  | BDI 2 | 0% | 0 | 0
13.12.1.1.3. | TUBO C/FLANGES PN10 FERRO FUNDIDO DN=200 MM L=1.500 MM (72,20 KG) PINTURA EPÓXI VERMELHA, ACESSÓRIOS NÃO INCLUSOS NBR 15420 ESGOTO | un | 2 |  | BDI 2 | 0% | 0 | 0
13.12.1.1.4. | TUBO C/FLANGES PN10 FERRO FUNDIDO DN=200 MM L=4.500 MM (176,60 KG) PINTURA EPÓXI VERMELHA, ACESSÓRIOS NÃO INCLUSOS NBR 15420 ESGOTO | un | 2 |  | BDI 2 | 0% | 0 | 0
13.12.1.1.5. | TUBO FOFO CILÍNDRICO ESG PP DN 400 X L = 670mm | UN | 1 |  | BDI 2 | 0% | 0 | 0
13.12.1.1.6. | TUBO FOFO CILÍNDRICO ESG PP DN 400 X L = 1150mm | UN | 1 |  | BDI 2 | 0% | 0 | 0
13.12.1.1.7. | ACESSÓRIOS PARA FLANGE DN=100 PN10 AÇO GALV D=5/8" X L=2 3/4" 8 CJ (PARAFUSO, PORCA E ARRUELA) NORMA 0100-400-E027 FL3/3 | un | 1 |  | BDI 2 | 0% | 0 | 0
13.12.1.1.8. | ACESSÓRIOS PARA FLANGE DN=200 PN10 AÇO GALV D=3/4" X L=3 1/2" 8 CJ (PARAFUSO, PORCA E ARRUELA) NORMA 0100-400-E027 FL3/3 | un | 17 |  | BDI 2 | 0% | 0 | 0
13.12.1.1.9. | ACESSÓRIOS PARA FLANGE DN=400 PN10 AÇO GALV D=7/8" X L=4" 16 CJ (PARAFUSO, PORCA E ARRUELA) NORMA 0100-400-E027 FL3/3 | un | 2 |  | BDI 2 | 0% | 0 | 0
13.12.1.2. | Conexões de ferro fundido | [6 empty] | 0
13.12.1.2.1. | CURVA 45º COM BOLSAS JE2GS FERRO FUNDIDO DN=200 MM (29,00 KG) PINTURA EPÓXI VERMELHA E ANÉIS DE BORRACHA INCLUSOS NBR 15420 ESGOTO | un | 1 |  | BDI 2 | 0% | 0 | 0
13.12.1.2.2. | CURVA 90º COM FLANGES PN10 FERRO FUNDIDO DN=200 MM (28,00 KG) PINTURA EPÓXI VERMELHA, ACESSÓRIOS NÃO INCLUSOS NBR 15420 ESGOTO | un | 3 |  | BDI 2 | 0% | 0 | 0
13.12.1.2.3. | EXTREMIDADE PONTA - FLANGE PN10 E ABA DE VEDAÇÃO FERRO FUNDIDO DN=200 MM L=700 MM (46,00 KG) PINTURA EPÓXI VERMELHA - ACESSÓRIOS NÃO INCLUSOS NBR 15420 ESGOTO | un | 1 |  | BDI 2 | 0% | 0 | 0
13.12.1.2.4. | Redução concêntrica em ferro fundido, com flanges, classe PN-10, DN= 200mm x 100/150mm | UN | 2 |  | BDI 2 | 0% | 0 | 0
13.12.1.2.5. | TÊ COM FLANGES PN10 FERRO FUNDIDO DN=200 X 200 MM (47,00 KG) PINTURA EPÓXI VERMELHA, ACESSÓRIOS NÃO INCLUSOS NBR 15420 ESGOTO | un | 1 |  | BDI 2 | 0% | 0 | 0
13.12.1.2.6. | HASTE DE PROLONGAMENTO C/QUADRADO E BOCA DE CHAVE FERRO TREFILADO D=1.1/8" X L=5 M (5 KG/M) PINTURA EPÓXI AZUL P/MANOBRA DE VÁLVULAS | un | 1 |  | BDI 2 | 0% | 0 | 0
13.12.1.3. | Válvulas | [6 empty] | 0
13.12.1.3.1. | VÁLVULA RETENÇÃO C/FLANGES PN10 FERRO FUNDIDO DN=200 MM FECH. RÁPIDO, PORT. ÚNICA, ÂNGULO 35º, OBT. REVEST. BORRACHA, PINTURA EPÓXI NBR 7675 ESGOTO | un | 2 |  | BDI 2 | 0% | 0 | 0
13.12.1.3.2. | VÁLVULA GAVETA C/FLANGES PN10 FERRO FUNDIDO DN=200 MM * (66,00 KG), ACION. VOLANTE, CUNHA DE BORRACHA, MÉTRICA CHATA, PINTURA EPÓXI EM PÓ NBR 14968 ÁGUA/ESGOTO | un | 2 |  | BDI 2 | 0% | 0 | 0
13.12.1.3.3. | VÁLVULA GAVETA C/FLANGES PN10 FERRO FUNDIDO DN=400 MM * (290,00 KG), ACION. VOLANTE, CUNHA DE BORRACHA, MÉTRICA CHATA, PINTURA EPÓXI EM PÓ NBR 14968 ÁGUA/ESGOTO | un | 1 |  | BDI 2 | 0% | 0 | 0
13.12.1.4. | Tampão de ferro fundido Ø = 600mm | [6 empty] | 0
13.12.1.4.1. | TAMPÃO ARTICULADO FERRO FUNDIDO DN 600 MM COM ARO NTS 033 | un | 5 |  | BDI 2 | 0% | 0 | 0
13.12.1.5. | Equipamentos | [6 empty] | 0
13.12.1.5.1. | CONJ. MOTOBOMBA SUBM. Q=39,45m³/h, Hman.=15,35 m.c.a., COM TUBO GUIA AÇO INOX 2"X5,30m, CORRENTE EM AÇO INÓX P/ IÇAMENTO 1/4", MANILHA RETA DO TIPO D X/ PINO ROSCADO 5/16"X6 m EM AÇO INÓX | CJ | 2 |  | BDI 2 | 0% | 0 | 0
13.12.1.6. | Equipamentos em Aço | [6 empty] | 0
13.12.1.6.1. | FORNECIMENTO E INSTALAÇÃO DE CESTO METÁLICO EM ESTAÇÃO ELEVATÓRIA (FORN E INST CESTO METÁLICO) | un | 1 |  | BDI 2 | 0% | 0 | 0
13.12.1.6.2. | CORRENTE ELO CURTO AÇO GALVANIZADO D=5 MM (APROX. 0,468 KG/M) SEM CALIBRAÇÃO | KG | 3.6 |  | BDI 2 | 0% | 0 | 0
13.12.1.7. | Tubulação de PVC Esgoto Série Normal | [6 empty] | 0
13.12.1.7.1. | TUBO PVC SERIE NORMAL, DN 75 MM, PARA ESGOTO PREDIAL (NBR 5688) | M | 0.15 |  | BDI 2 | 0% | 0 | 0
13.12.1.7.2. | TUBO PVC SERIE NORMAL, DN 100 MM, PARA ESGOTO PREDIAL (NBR 5688) | M | 9.25 |  | BDI 2 | 0% | 0 | 0
13.12.1.8. | Conexões de PVC Esgoto Série Normal | [6 empty] | 0
13.12.1.8.1. | CAIXA SIFONADA, PVC, 150 X *185* X 75 MM, COM GRELHA QUADRADA, BRANCA | UN | 1 |  | BDI 2 | 0% | 0 | 0
13.12.1.8.2. | REDUCAO EXCENTRICA PVC, DN 100 X 75 MM, PARA ESGOTO PREDIAL | UN | 1 |  | BDI 2 | 0% | 0 | 0
13.12.1.8.3. | VÁLVULA RETENÇÃO PVC DN=100 MM HORIZONTAL COM BOLSAS, ESGOTO PREDIAL | un | 1 |  | BDI 2 | 0% | 0 | 0
13.12.2. | Elétricos e eletromecânicos | [6 empty] | 0
13.12.2.1. | Materiais e Equipamentos Elétricos para Entrada de Energia e Instalações Gerais (conforme lista do projeto elétrico) | [6 empty] | 0
13.12.2.1.1. | ENTRADA DE ENERGIA ELÉTRICA, AÉREA, TRIFÁSICA, COM CAIXA DE SOBREPOR, CABO DE 10 MM2 E DISJUNTOR DIN 50A (NÃO INCLUSO O POSTE DE CONCRETO). AF_12/2025 | UN | 1 |  | BDI 1 | 0% | 0 | 0
13.12.2.1.2. | POSTE DE CONCRETO ARMADO DE SECAO DUPLO T, EXTENSAO DE 11,00 M, RESISTENCIA DE 150 DAN, TIPO D | UN | 1 |  | BDI 1 | 0% | 0 | 0
13.12.2.1.3. | CABO MÚLTIPLO DE COBRE COM ISOLAÇÃO HEPR / COBERTURA PVC 0,6/1 KV, 4 X 10MM2 | M | 40 |  | BDI 2 | 0% | 0 | 0
13.12.2.1.4. | CABECOTE PARA ENTRADA DE LINHA DE ALIMENTACAO PARA ELETRODUTO, EM LIGA DE ALUMINIO COM ACABAMENTO ANTI CORROSIVO, COM FIXACAO POR ENCAIXE LISO DE 360 GRAUS, DE 2" | UN | 1 |  | BDI 2 | 0% | 0 | 0
13.12.2.1.5. | Eletroduto galvanizado a quente conforme NBR5598 - 2´ com acessórios | M | 3 |  | BDI 1 | 0% | 0 | 0
13.12.2.1.6. | Fita em aço inoxidável para poste tubular; comprimento de 0,50 m, largura de 19 mm | M | 8 |  | BDI 2 | 0% | 0 | 0
13.12.2.1.7. | Fecho em aço inoxidável para fita de 19 mm | UN | 10 |  | BDI 2 | 0% | 0 | 0
13.12.2.1.8. | LUVA PARA ELETRODUTO, EM ACO GALVANIZADO ELETROLITICO, COM ROSCA,DIAMETRO DE 50 MM (2") | UN | 3 |  | BDI 2 | 0% | 0 | 0
13.12.2.1.9. | CURVA 90 GRAUS PARA ELETRODUTO, EM ACO GALVANIZADO ELETROLITICO, COM ROSCA, DIAMETRO DE 50 MM (2") | UN | 1 |  | BDI 2 | 0% | 0 | 0
13.12.2.1.10. | Tampa para caixa R1 padrão Telebras | UN | 1 |  | BDI 2 | 0% | 0 | 0
13.12.2.1.11. | HASTE DE ATERRAMENTO EM ACO COM 3,00 M DE COMPRIMENTO E DN = 5/8", REVESTIDA COM BAIXA CAMADA DE COBRE, COM CONECTOR TIPO GRAMPO | UN | 5 |  | BDI 2 | 0% | 0 | 0
13.12.2.1.12. | GRAMPO METALICO TIPO OLHAL PARA HASTE DE ATERRAMENTO DE 5/8", CONDUTOR DE *10* A 50 MM2 | UN | 5 |  | BDI 2 | 0% | 0 | 0
13.12.2.1.13. | CABO DE COBRE NU 10 MM2 MEIO-DURO | M | 30 |  | BDI 2 | 0% | 0 | 0
13.12.2.1.14. | ELETRODUTO DE PVC RIGIDO ROSCAVEL DE 3/4", SEM LUVA | M | 1 |  | BDI 2 | 0% | 0 | 0
13.12.2.1.15. | CURVA 90 GRAUS, CURTA, DE PVC RIGIDO ROSCAVEL, DE 3/4", PARA ELETRODUTO | UN | 1 |  | BDI 2 | 0% | 0 | 0
13.12.2.1.16. | LUVA EM PVC RIGIDO ROSCAVEL, DE 3/4", PARA ELETRODUTO | UN | 4 |  | BDI 2 | 0% | 0 | 0
13.12.2.1.17. | CAIXA DE DERIVACAO PARA MEDIDOR DE ENERGIA, COM BARRAMENTO POLIFASICO, EM POLICARBONATO / TERMOPLASTICO - MODULO (PADRAO CONCESSIONARIA LOCAL) | UN | 1 |  | BDI 2 | 0% | 0 | 0
13.12.2.1.18. | BUCHA EM ALUMINIO, COM ROSCA, DE 3/4", PARA ELETRODUTO | UN | 4 |  | BDI 2 | 0% | 0 | 0
13.12.2.1.19. | ARRUELA EM ALUMINIO, COM ROSCA, DE 3/4", PARA ELETRODUTO | UN | 4 |  | BDI 2 | 0% | 0 | 0
13.12.2.1.20. | BUCHA EM ALUMINIO, COM ROSCA, DE 2", PARA ELETRODUTO | UN | 4 |  | BDI 2 | 0% | 0 | 0
13.12.2.1.21. | ARRUELA EM ALUMINIO, COM ROSCA, DE 2", PARA ELETRODUTO | UN | 4 |  | BDI 2 | 0% | 0 | 0
13.12.2.1.22. | Porta de abrir em alumínio com pintura eletrostática branca, sob medida, instalada - sem vidro | M2 | 1.62 |  | BDI 2 | 0% | 0 | 0
13.12.2.1.23. | ABRACADEIRA EM ACO PARA AMARRACAO DE ELETRODUTOS, TIPO D, COM 2" E PARAFUSO DE FIXACAO | UN | 4 |  | BDI 2 | 0% | 0 | 0
13.12.2.1.24. | BUCHA DE NYLON SEM ABA S10 | UN | 4 |  | BDI 2 | 0% | 0 | 0
13.12.2.1.25. | Parafuso em aço inoxidável auto-atarraxante sextavado M6x50mm com bucha plástica tipo S6 | CJ | 4 |  | BDI 2 | 0% | 0 | 0
13.12.2.1.26. | CONECTOR METALICO TIPO PARAFUSO FENDIDO (SPLIT BOLT), PARA CABOS ATE 10 MM2 | UN | 4 |  | BDI 2 | 0% | 0 | 0
13.12.2.1.27. | DISJUNTOR TERMOMAGNETICO PARA TRILHO DIN (IEC), TRIPOLAR, 10 - 50 A | UN | 1 |  | BDI 2 | 0% | 0 | 0
13.12.2.1.28. | TERMINAL METALICO A PRESSAO PARA 1 CABO DE 6 A 10 MM2, COM 1 FURO DE FIXACAO | UN | 2 |  | BDI 2 | 0% | 0 | 0
13.12.2.1.29. | ABRACADEIRA EM ACO PARA AMARRACAO DE ELETRODUTOS, TIPO D, COM 3/4" E PARAFUSO DE FIXACAO | UN | 4 |  | BDI 2 | 0% | 0 | 0
13.12.2.1.30. | RELE FOTOELETRICO INTERNO E EXTERNO BIVOLT 1000 W, DE CONECTOR, SEM BASE | UN | 2 |  | BDI 2 | 0% | 0 | 0
13.12.2.1.31. | CABO BLINDADO FLEXÍVEL TETRAPOLAR 3 X 4,0 mm² + 4,0 mm² | M | 40 |  | BDI 2 | 0% | 0 | 0
13.12.2.1.32. | CABO DE CONTROLE DE COBRE COM ISOLAÇÃO PVC / COBERTURA PVC 1KV, 2 X 1,5MM2 BLINDADO COM FITA DE ALUMÍNIO/POLIÉSTER + DRENO | M | 160 |  | BDI 2 | 0% | 0 | 0
13.12.2.1.33. | Cabo de cobre flexível de 1,5 mm², isolamento 0,6/1kV - isolação HEPR 90°C | M | 20 |  | BDI 2 | 0% | 0 | 0
13.12.2.1.34. | Cabo de cobre flexível de 1,5 mm², isolamento 0,6/1kV - isolação HEPR 90°C | M | 20 |  | BDI 2 | 0% | 0 | 0
13.12.2.1.35. | Cabo de cobre flexível de 1,5 mm², isolamento 0,6/1kV - isolação HEPR 90°C | M | 10 |  | BDI 2 | 0% | 0 | 0
13.12.2.1.36. | ELETRODUTO DE PVC RIGIDO ROSCAVEL DE 1", SEM LUVA | M | 16 |  | BDI 2 | 0% | 0 | 0
13.12.2.1.37. | CURVA 90 GRAUS, CURTA, DE PVC RIGIDO ROSCAVEL, DE 1", PARA ELETRODUTO | UN | 20 |  | BDI 2 | 0% | 0 | 0
13.12.2.1.38. | LUVA EM PVC RIGIDO ROSCAVEL, DE 1", PARA ELETRODUTO | UN | 28 |  | BDI 2 | 0% | 0 | 0
13.12.2.1.39. | ELETRODUTO DE PVC RIGIDO ROSCAVEL DE 3/4", SEM LUVA | M | 3 |  | BDI 2 | 0% | 0 | 0
13.12.2.1.40. | CURVA 90 GRAUS, LONGA, DE PVC RIGIDO ROSCAVEL, DE 3/4", PARA ELETRODUTO | UN | 1 |  | BDI 2 | 0% | 0 | 0
13.12.2.1.41. | LUVA EM PVC RIGIDO ROSCAVEL, DE 3/4", PARA ELETRODUTO | UN | 4 |  | BDI 2 | 0% | 0 | 0
13.12.2.1.42. | BUCHA EM ALUMINIO, COM ROSCA, DE 3/4", PARA ELETRODUTO | UN | 4 |  | BDI 2 | 0% | 0 | 0
13.12.2.1.43. | ARRUELA EM ALUMINIO, COM ROSCA, DE 3/4", PARA ELETRODUTO | UN | 4 |  | BDI 2 | 0% | 0 | 0
13.12.2.1.44. | BUCHA EM ALUMINIO, COM ROSCA, DE 1", PARA ELETRODUTO | UN | 8 |  | BDI 2 | 0% | 0 | 0
13.12.2.1.45. | ARRUELA EM ALUMINIO, COM ROSCA, DE 1", PARA ELETRODUTO | UN | 8 |  | BDI 2 | 0% | 0 | 0
13.12.2.1.46. | BUCHA DE NYLON SEM ABA S10 | UN | 8 |  | BDI 2 | 0% | 0 | 0
13.12.2.1.47. | Parafuso em aço inoxidável auto-atarraxante sextavado M6x50mm com bucha plástica tipo S6 | CJ | 8 |  | BDI 2 | 0% | 0 | 0
13.12.2.1.48. | CONECTOR DE ALUMINIO TIPO PRENSA CABO, BITOLA 3/4", PARA CABOS DE DIAMETRO DE 17,5 A 20 MM | UN | 2 |  | BDI 2 | 0% | 0 | 0
13.12.2.1.49. | CONECTOR DE ALUMINIO TIPO PRENSA CABO, BITOLA 1/2", PARA CABOS DE DIAMETRO DE 12,5 A 15 MM | UN | 4 |  | BDI 2 | 0% | 0 | 0
13.12.2.1.50. | PRENSA CABO TERMOPLÁSTICO (POLIAMIDA) D=3/4" COM ROSCA BSP | un | 6 |  | BDI 2 | 0% | 0 | 0
13.12.2.1.51. | CAP PVC, SERIE R, DN 100 MM, PARA ESGOTO PREDIAL | UN | 2 |  | BDI 2 | 0% | 0 | 0
13.12.2.1.52. | CHAVE DE NÍVEL TIPO BÓIA (PÊRA) INVÓLUCRO EM POLIPROPILENO COM CABO DE * 13M IP-68 ADEQUADA PARA ESGOTO | un | 2 |  | BDI 2 | 0% | 0 | 0
13.12.2.1.53. | Caixa de passagem de sobrepor em chapa n° 24, com tampa parafusada, medidas aproximadas 300x300x120mm, acabamento sem pintura; ref. Andra, Cemar, Legrand ou equivalente | UN | 2 |  | BDI 2 | 0% | 0 | 0
13.12.2.1.54. | ELETRODUTO DE PVC RIGIDO ROSCAVEL DE 1/2", SEM LUVA | M | 5 |  | BDI 2 | 0% | 0 | 0
13.12.2.1.55. | CURVA 90 GRAUS, LONGA, DE PVC RIGIDO ROSCAVEL, DE 1/2", PARA ELETRODUTO | UN | 5 |  | BDI 2 | 0% | 0 | 0
13.12.2.1.56. | LUVA EM PVC RIGIDO ROSCAVEL, DE 1/2", PARA ELETRODUTO | UN | 8 |  | BDI 2 | 0% | 0 | 0
13.12.2.1.57. | CONDULETE DE ALUMINIO TIPO C, PARA ELETRODUTO ROSCAVEL DE 1/2", COM TAMPA CEGA | UN | 1 |  | BDI 2 | 0% | 0 | 0
13.12.2.1.58. | CONDULETE DE ALUMINIO TIPO E, PARA ELETRODUTO ROSCAVEL DE 1/2", COM TAMPA CEGA | UN | 1 |  | BDI 2 | 0% | 0 | 0
13.12.2.1.59. | LUMINARIA LED REFLETOR RETANGULAR BIVOLT, LUZ BRANCA, 30 W | UN | 1 |  | BDI 2 | 0% | 0 | 0
13.12.2.1.60. | TAMPA PARA CONDULETE, EM PVC, PARA 1 INTERRUPTOR | UN | 1 |  | BDI 2 | 0% | 0 | 0
13.12.2.1.61. | INTERRUPTOR SIMPLES 10A, 250V (APENAS MODULO) | UN | 1 |  | BDI 2 | 0% | 0 | 0
13.12.2.1.62. | CARTUCHO (PÓ EXOTÉRMICO) Nº 32 PARA SOLDA EXOTÉRMICA | un | 6 |  | BDI 2 | 0% | 0 | 0
13.12.2.1.63. | BUCHA EM ALUMINIO, COM ROSCA, DE 1/2", PARA ELETRODUTO | UN | 1 |  | BDI 2 | 0% | 0 | 0
13.12.2.1.64. | ARRUELA EM ALUMINIO, COM ROSCA, DE 1/2", PARA ELETRODUTO | UN | 1 |  | BDI 2 | 0% | 0 | 0
13.12.2.1.65. | GRUPO GERADOR A DIESEL, 20 KVA, TRIFÁSICO, 110-380V | UN | 1 |  | BDI 2 | 0% | 0 | 0
13.12.2.2. | Materiais e Equipamentos de automação (conforme lista do projeto elétrico) | [6 empty] | 0
13.12.2.2.1. | FORNECIMENTO DE PAINEL ELÉTRICO QUADRO COMPACTO EM CAIXA DE ATÉ 1200MM PARA PARTIDAS COM DOIS CONVERSORES DE FREQUÊNCIA (PARA 2 MOTORES DE 7,5CV) DE 220V | UN | 1 |  | BDI 2 | 0% | 0 | 0
13.13. | Abrigo do gerador de energia | [6 empty] | 0
13.13.1. | Locação e cadastro | [6 empty] | 0
13.13.1.0.1. | LOCAÇÃO DE OBRAS LOCALIZADAS | EQD | 1 |  | BDI 1 | 0% | 0 | 0
13.13.1.0.2. | CADASTRO DE OBRAS LOCALIZADAS | EQD | 1 |  | BDI 1 | 0% | 0 | 0
13.13.2. | Movimento de Terra | [6 empty] | 0
13.13.2.1. | Escavação mecânica, qualquer terreno exceto rocha, de poços e cavas | [6 empty] | 0
13.13.2.1.1. | ESCAVAÇÃO MECANIZADA DE POÇOS E CAVAS, EM SOLO NÃO ROCHOSO, COM PROFUNDIDADE ATÉ 2,00 M (A) | M3 | 30.24 |  | BDI 1 | 0% | 0 | 0
13.13.2.1.2. | ESCAVAÇÃO MECANIZADA DE POÇOS E CAVAS, EM SOLO NÃO ROCHOSO, COM PROFUNDIDADE ATÉ 4,00 M (A) | M3 | 6.35 |  | BDI 1 | 0% | 0 | 0
13.13.2.2. | Aterros e recobrimentos especiais de valas, cavas e poços | [6 empty] | 0
13.13.2.2.1. | ATERRO DE VALAS, POÇOS E CAVAS COMPACTADO MECANICAMENTE, COM CONTROLE DO G.C. >= 95% DO ENSAIO NORMAL DE COMPACTAÇÃO (A) | M3 | 24.01 |  | BDI 1 | 0% | 0 | 0
13.13.2.3. | Carga, transporte e descarga | [6 empty] | 0
13.13.2.3.1. | CARGA E DESCARGA - SOLO (A) | M3 | 12.58 |  | BDI 1 | 0% | 0 | 0
13.13.2.3.2. | TRANSPORTE DE MATERIAL ESCAVADO - SOLO (A) | M3Q | 60.38 |  | BDI 1 | 0% | 0 | 0
13.13.2.3.3. | ESPALHAMENTO DE MATERIAL COM TRATOR DE ESTEIRAS. AF_09/2024 | M3 | 12.58 |  | BDI 1 | 0% | 0 | 0
13.13.3. | Escoramentos | [6 empty] | 0
13.13.3.1. | Estruturas de cimbramento | [6 empty] | 0
13.13.3.1.1. | CIMBRAMENTO DE MADEIRA | M3 | 4 |  | BDI 1 | 0% | 0 | 0
13.13.3.2. | Estruturas de escoramento - metálico madeira | [6 empty] | 0
13.13.3.2.1. | ESCORAMENTO METÁLICO-MADEIRA COM LONGARINAS E ESTRONCAS - PROFUNDIDADE ATÉ 4,00 M (A) | M2 | 37.75 |  | BDI 1 | 0% | 0 | 0
13.13.4. | Esgotamentos | [6 empty] | 0
13.13.4.1. | Águas superficiais | [6 empty] | 0
13.13.4.1.1. | ESGOTAMENTO COM BOMBAS DE SUPERFÍCIE OU SUBMERSAS | HPH | 80 |  | BDI 1 | 0% | 0 | 0
13.13.5. | Fundações e Estruturas | [6 empty] | 0
13.13.5.1. | Lastros | [6 empty] | 0
13.13.5.1.1. | LASTRO DE PEDRA BRITADA (A) | M3 | 0.26 |  | BDI 1 | 0% | 0 | 0
13.13.5.2. | Formas para concreto | [6 empty] | 0
13.13.5.2.1. | Forma plana em compensado para estrutura convencional | M2 | 8.1 |  | BDI 1 | 0% | 0 | 0
13.13.5.3. | Aços para Concreto | [6 empty] | 0
13.13.5.3.1. | ARMAÇÃO EM AÇO CA-50 | KG | 189 |  | BDI 1 | 0% | 0 | 0
13.13.5.3.2. | TELA DE ACO SOLDADA NERVURADA, CA-60, Q-196, (3,11 KG/M2), DIAMETRO DO FIO = 5,0 MM, LARGURA = 2,45 M, ESPACAMENTO DA MALHA = 10 X 10 CM | M2 | 4.32 |  | BDI 1 | 0% | 0 | 0
13.13.5.4. | Concreto não estrutural | [6 empty] | 0
13.13.5.4.1. | CONCRETO NÃO ESTRUTURAL - MÍNIMO 150 KG DE CIMENTO/M³ | M3 | 0.26 |  | BDI 1 | 0% | 0 | 0
13.13.5.5. | Concreto Estrutural para estruturas não sujeitas ao contato com água e esgoto | [6 empty] | 0
13.13.5.5.1. | CONCRETO ESTRUTURAL PARA ESTRUTURAS NÃO SUJEITAS A CONTATO COM ÁGUA E ESGOTO, FCK = 30,0 MPA | M3 | 2.24 |  | BDI 1 | 0% | 0 | 0
13.13.5.6. | Tubos e Conexões em Ferro Fundido | [6 empty] | 0
13.13.5.6.1. | TUBO C/FLANGE PN10/16 E PONTA FERRO FUNDIDO DN=100 MM L=4.000 MM (73,30 KG) PINTURA EPÓXI VERMELHA, ACESSÓRIOS NÃO INCLUSOS NBR 15420 ESGOTO | un | 1 |  | BDI 2 | 0% | 0 | 0
13.13.5.6.2. | EXTREMIDADE PONTA - FLANGE PN10/16 FERRO FUNDIDO DN=100 MM L=360 MM (10,90 KG) PINTURA EPÓXI VERMELHA - ACESSÓRIOS NÃO INCLUSOS NBR 15420 ESGOTO | un | 1 |  | BDI 2 | 0% | 0 | 0
13.13.5.6.3. | CURVA 90º COM FLANGES PN10/16 FERRO FUNDIDO DN=100 MM (11,00 KG) PINTURA EPÓXI VERMELHA, ACESSÓRIOS NÃO INCLUSOS NBR 15420 ESGOTO | un | 2 |  | BDI 2 | 0% | 0 | 0
13.13.5.6.4. | CURVA 90º COM BOLSAS JE2GS FERRO FUNDIDO DN=100 MM (13,20 KG) PINTURA EPÓXI VERMELHA E ANÉIS DE BORRACHA INCLUSOS NBR 15420 ESGOTO | un | 1 |  | BDI 2 | 0% | 0 | 0
13.13.5.6.5. | TUBOS E CONEXÕES METÁLICOS FLANGEADOS - MONTAGEM | KG | 119.4 |  | BDI 1 | 0% | 0 | 0
13.13.6. | Fechamento | [6 empty] | 0
13.13.6.1. | Alvenaria | [6 empty] | 0
13.13.6.1.1. | Alvenaria de bloco de concreto estrutural 19 cm - classe A | M2 | 16.72 |  | BDI 1 | 0% | 0 | 0
13.13.7. | Revestimento e tratamento de superfície | [6 empty] | 0
13.13.7.1. | Pisos, tetos e paredes | [6 empty] | 0
13.13.7.1.1. | Emboço comum | M2 | 29.92 |  | BDI 1 | 0% | 0 | 0
13.13.7.1.2. | Reboco | M2 | 29.92 |  | BDI 1 | 0% | 0 | 0
13.13.8. | Impermeabilização | [6 empty] | 0
13.13.8.0.1. | IMPERMEABILIZAÇÃO BETUMINOSA | M2 | 36.96 |  | BDI 1 | 0% | 0 | 0
13.13.9. | Apoio para as tampas de concreto | [6 empty] | 0
13.13.9.0.1. | PERFIL "U" ENRIJECIDO, EM CHAPA DOBRADA DE ACO LAMINADO, E = 3,75 MM, H = 200 MM, L = 75 MM (9,94 KG/M) | KG | 42.54 |  | BDI 1 | 0% | 0 | 0
13.13.9.0.2. | Argamassa graute | M3 | 0.13 |  | BDI 1 | 0% | 0 | 0
14. | LINHA DE RECALQUE DISTRITO INDUSTRIAL | [6 empty] | 0
14.1. | Serviços Técnicos | [6 empty] | 0
14.1.1. | Locação e Cadastro | [6 empty] | 0
14.1.1.0.1. | LOCAÇÃO DE ADUTORAS, COLETORES-TRONCO E INTERCEPTORES (ATÉ DIÂMETRO 500 MM) | M | 994.5 |  | BDI 1 | 0% | 0 | 0
14.1.1.0.2. | CADASTRO DE ADUTORAS, COLETORES-TRONCO E INTERCEPTORES (ATÉ DIÂMETRO 500 MM) | M | 994.5 |  | BDI 1 | 0% | 0 | 0
14.2. | Serviços Preliminares | [6 empty] | 0
14.2.1. | Trânsito e Segurança | [6 empty] | 0
14.2.1.0.1. | SINALIZAÇÃO DE TRÁFEGO | M | 120 |  | BDI 1 | 0% | 0 | 0
14.2.1.0.2. | TAPUME CONTÍNUO EM CHAPAS DE MADEIRA | M | 1989 |  | BDI 1 | 0% | 0 | 0
14.2.2. | Passadiços e Travessias | [6 empty] | 0
14.2.2.0.1. | PASSADIÇOS DE MADEIRA PARA PEDESTRES | M2 | 99 |  | BDI 1 | 0% | 0 | 0
14.2.2.0.2. | PASSADIÇOS DE CHAPA METÁLICA PARA VEÍCULOS | M2 | 198.9 |  | BDI 1 | 0% | 0 | 0
14.3. | Movimento de Terra | [6 empty] | 0
14.3.1. | Escavação de valas, qualquer terreno, exceto rocha - coletores tronco e interceptores | [6 empty] | 0
14.3.1.0.1. | ESCAVAÇÃO MECANIZADA DE VALA COM PROF. ATÉ 1,5 M (MÉDIA MONTANTE E JUSANTE/UMA COMPOSIÇÃO POR TRECHO), ESCAVADEIRA (0,8 M3),LARG. MENOR QUE 1,5 M, EM SOLO DE 1A CATEGORIA, LOCAIS COM BAIXO NÍVEL DE INTERFERÊNCIA. AF_09/2024 | M3 | 578.99 |  | BDI 1 | 0% | 0 | 0
14.3.1.0.2. | ESCAVAÇÃO MECANIZADA DE VALA COM PROF. MAIOR QUE 1,5 M E ATÉ 3,0 M(MÉDIA MONTANTE E JUSANTE/UMA COMPOSIÇÃO POR TRECHO), ESCAVADEIRA (0,8 M3), LARG. MENOR QUE 1,5 M, EM SOLO DE 1A CATEGORIA, LOCAIS COM BAIXO NÍVEL DE INTERFERÊNCIA. AF_09/2024 | M3 | 1063.43 |  | BDI 1 | 0% | 0 | 0
14.3.2. | Aterros e recobrimentos especiais de valas, poços e cavas | [6 empty] | 0
14.3.2.0.1. | REATERRO MECANIZADO DE VALA COM RETROESCAVADEIRA (CAPACIDADE DA CAÇAMBA DA RETRO: 0,26 M³/POTÊNCIA: 88 HP), LARGURA 0,8 A 1,5 M, PROFUNDIDADE ATÉ 1,5 M, COM SOLO (SEM SUBSTITUIÇÃO) DE 1ª CATEGORIA, COM COMPACTADOR DE SOLOS DE PERCUSSÃO AF_08/2023 | M3 | 521.42 |  | BDI 1 | 0% | 0 | 0
14.3.2.0.2. | REATERRO MECANIZADO DE VALA COM RETROESCAVADEIRA (CAPACIDADE DA CAÇAMBA DA RETRO: 0,26 M³/POTÊNCIA: 88 HP), LARGURA 0,8 A 1,5 M, PROFUNDIDADE 1,5 A 3,0 M, COM SOLO (SEM SUBSTITUIÇÃO) DE 1ª CATEGORIA E COMPACTADOR DE SOLOS DE PERCUSSÃO. AF_08/2023 | M3 | 986.83 |  | BDI 1 | 0% | 0 | 0
14.3.3. | Carga, transporte e descarga | [6 empty] | 0
14.3.3.0.1. | CARGA E DESCARGA - SOLO (A) | M3 | 134.17 |  | BDI 1 | 0% | 0 | 0
14.3.3.0.2. | TRANSPORTE DE MATERIAL ESCAVADO - SOLO (A) | M3Q | 644.02 |  | BDI 1 | 0% | 0 | 0
14.3.3.0.3. | ESPALHAMENTO DE MATERIAL COM TRATOR DE ESTEIRAS. AF_09/2024 | M3 | 134.17 |  | BDI 1 | 0% | 0 | 0
14.4. | Escoramentos | [6 empty] | 0
14.4.1. | Estruturas de escoramento - blindagem | [6 empty] | 0
14.4.1.0.1. | ESCORAMENTO DE VALA, TIPO BLINDAGEM, COM PROFUNDIDADE DE 0 A 1,5 M, LARGURA MENOR QUE 1,5 M - EXECUÇÃO E FORNECIMENTO, INCLUI MATERIAL (ESCAVAÇÃO INTERNA AO BLINDADO) [EMBASA/BA-07.93.31] | M2 | 1101.7 |  | BDI 1 | 0% | 0 | 0
14.4.1.0.2. | ESCORAMENTO DE VALA, TIPO BLINDAGEM, COM PROFUNDIDADE DE 1,5 A 3,0 M, LARGURA MENOR DO QUE 1,5 M - EXECUÇÃO E FORNECIMENTO, INCLUI MATERIAL (ESCAVAÇÃO INTERNA AO BLINDADO) [EMBASA/BA-07.93.35] | M2 | 2008 |  | BDI 1 | 0% | 0 | 0
14.5. | Fundações e Estruturas | [6 empty] | 0
14.5.1. | Lastros para assentamento de tubos e peças | [6 empty] | 0
14.5.1.0.1. | LASTRO DE AREIA (A) | M3 | 102.84 |  | BDI 1 | 0% | 0 | 0
14.5.2. | Ancoragem em concreto para peças | [6 empty] | 0
14.5.2.0.1. | ANCORAGEM EM CONCRETO PARA CURVA 11 GRAUS 15 MIN, DIÂMETRO 200 MM | un | 1 |  | BDI 1 | 0% | 0 | 0
14.5.2.0.2. | ANCORAGEM EM CONCRETO PARA CURVA 22 GRAUS 30 MIN, DIÂMETRO 200 MM | un | 1 |  | BDI 1 | 0% | 0 | 0
14.5.2.0.3. | ANCORAGEM EM CONCRETO PARA CURVA 45 GRAUS, DIÂMETRO 200 MM | un | 6 |  | BDI 1 | 0% | 0 | 0
14.6. | Assentamentos | [6 empty] | 0
14.6.1. | Assentamento simples de tubos e peças de PVC rígido e PVC deFoFo | [6 empty] | 0
14.6.1.0.1. | ASSENTAMENTO DE TUBO DE PVC DEFOFO OU PRFV OU RPVC PARA REDE DE ÁGUA, DN 200 MM, JUNTA ELÁSTICA INTEGRADA, INSTALADO EM LOCAL COM NÍVEL BAIXO DE INTERFERÊNCIAS (NÃO INCLUI FORNECIMENTO). AF_05/2024 | M | 994.5 |  | BDI 1 | 0% | 0 | 0
14.6.2. | Carga, transporte até 10 km e descarga de tubos e peças de PVC rígido e PVC deFoFo | [6 empty] | 0
14.6.2.0.1. | CARGA, TRANSPORTE ATÉ 10 KM E DESCARGA TUBOS E PEÇAS, DN 200 MM, EM PVC RÍGIDO, RPVC E DEFOFO | KM | 0.99 |  | BDI 1 | 0% | 0 | 0
14.7. | Pavimentação | [6 empty] | 0
14.7.1. | Regularização e revestimento | [6 empty] | 0
14.7.1.0.1. | REGULARIZAÇÃO MECANIZADA DE SUPERFÍCIES (A) | M2 | 1130.96 |  | BDI 1 | 0% | 0 | 0
14.8. | Fornecimento de materiais e equipamentos | [6 empty] | 0
14.8.1. | Hidráulicos e hidromecânicos | [6 empty] | 0
14.8.1.1. | Tubulação de PVC rígido corrugado com ponta e bolsa JE | [6 empty] | 0
14.8.1.1.1. | TUBO PVC DEFOFO, JEI, 1 MPA, DN 200 MM, PARA REDE DE AGUA (NBR 7665) | M | 996 |  | BDI 2 | 0% | 0 | 0
14.8.1.1.2. | ANEL BORRACHA, PARA TUBO PVC DEFOFO, DN 200 MM (NBR 7665) | UN | 167 |  | BDI 2 | 0% | 0 | 0
14.8.1.2. | Conexões de ferro fundido | [6 empty] | 0
14.8.1.2.1. | CURVA 11º15' COM BOLSAS JE2GS FERRO FUNDIDO DN=200 MM (27,60 KG) PINTURA EPÓXI VERMELHA E ANÉIS DE BORRACHA INCLUSOS NBR 15420 ESGOTO | un | 1 |  | BDI 2 | 0% | 0 | 0
14.8.1.2.2. | CURVA 22º30' COM BOLSAS JE2GS FERRO FUNDIDO DN=200 MM (26,20 KG) PINTURA EPÓXI VERMELHA E ANÉIS DE BORRACHA INCLUSOS NBR 15420 ESGOTO | un | 1 |  | BDI 2 | 0% | 0 | 0
14.8.1.2.3. | CURVA 45º COM BOLSAS JE2GS FERRO FUNDIDO DN=200 MM (29,00 KG) PINTURA EPÓXI VERMELHA E ANÉIS DE BORRACHA INCLUSOS NBR 15420 ESGOTO | un | 6 |  | BDI 2 | 0% | 0 | 0
15. | CAIXA DE VENTOSA DISTRITO INDUSTRIAL | [6 empty] | 0
15.1. | Serviços Técnicos | [6 empty] | 0
15.1.1. | Locação e Cadastro | [6 empty] | 0
15.1.1.0.1. | LOCAÇÃO DE OBRAS LOCALIZADAS | EQD | 1 |  | BDI 1 | 0% | 0 | 0
15.1.1.0.2. | CADASTRO DE OBRAS LOCALIZADAS | EQD | 1 |  | BDI 1 | 0% | 0 | 0
15.2. | Movimento de Terra | [6 empty] | 0
15.2.1. | Escavação mecânica, qualquer terreno exceto rocha, de poços e cavas | [6 empty] | 0
15.2.1.0.1. | ESCAVAÇÃO MECANIZADA DE POÇOS E CAVAS, EM SOLO NÃO ROCHOSO, COM PROFUNDIDADE ATÉ 2,00 M (A) | M3 | 23.12 |  | BDI 1 | 0% | 0 | 0
15.2.1.0.2. | ESCAVAÇÃO MECANIZADA DE POÇOS E CAVAS, EM SOLO NÃO ROCHOSO, COM PROFUNDIDADE ATÉ 4,00 M (A) | M3 | 6.36 |  | BDI 1 | 0% | 0 | 0
15.2.2. | Aterros e recobrimentos especiais de valas, cavas e poços | [6 empty] | 0
15.2.2.0.1. | ATERRO DE VALAS, POÇOS E CAVAS COMPACTADO MECANICAMENTE, COM CONTROLE DO G.C. >= 95% DO ENSAIO NORMAL DE COMPACTAÇÃO (A) | M3 | 21.22 |  | BDI 1 | 0% | 0 | 0
15.2.3. | Carga, transporte e descarga | [6 empty] | 0
15.2.3.0.1. | CARGA E DESCARGA - SOLO (A) | M3 | 8.26 |  | BDI 1 | 0% | 0 | 0
15.2.3.0.2. | TRANSPORTE DE MATERIAL ESCAVADO - SOLO (A) | M3Q | 39.65 |  | BDI 1 | 0% | 0 | 0
15.2.3.0.3. | ESPALHAMENTO DE MATERIAL COM TRATOR DE ESTEIRAS. AF_09/2024 | M3 | 8.26 |  | BDI 1 | 0% | 0 | 0
15.3. | Escoramentos | [6 empty] | 0
15.3.1. | Estruturas de cimbramento | [6 empty] | 0
15.3.1.0.1. | CIMBRAMENTO DE MADEIRA | M3 | 3.92 |  | BDI 1 | 0% | 0 | 0
15.3.2. | Estruturas de escoramento - metálico madeira | [6 empty] | 0
15.3.2.0.1. | ESCORAMENTO METÁLICO-MADEIRA COM LONGARINAS E ESTRONCAS - PROFUNDIDADE ATÉ 4,00 M (A) | M2 | 34.68 |  | BDI 1 | 0% | 0 | 0
15.4. | Esgotamentos | [6 empty] | 0
15.4.1. | Águas superficiais | [6 empty] | 0
15.4.1.0.1. | ESGOTAMENTO COM BOMBAS DE SUPERFÍCIE OU SUBMERSAS | HPH | 80 |  | BDI 1 | 0% | 0 | 0
15.5. | Fundações e Estruturas | [6 empty] | 0
15.5.1. | Lastros | [6 empty] | 0
15.5.1.0.1. | LASTRO DE PEDRA BRITADA (A) | M3 | 0.25 |  | BDI 1 | 0% | 0 | 0
15.5.2. | Formas para concreto | [6 empty] | 0
15.5.2.0.1. | Forma plana em compensado para estrutura convencional | M2 | 5.16 |  | BDI 1 | 0% | 0 | 0
15.5.3. | Aços para Concreto | [6 empty] | 0
15.5.3.0.1. | ARMAÇÃO EM AÇO CA-50 | KG | 281.73 |  | BDI 1 | 0% | 0 | 0
15.5.4. | Concreto não estrutural | [6 empty] | 0
15.5.4.0.1. | CONCRETO NÃO ESTRUTURAL - MÍNIMO 150 KG DE CIMENTO/M³ | M3 | 0.24 |  | BDI 1 | 0% | 0 | 0
15.5.5. | Concreto Estrutural para estruturas não sujeitas ao contato com água e esgoto | [6 empty] | 0
15.5.5.0.1. | CONCRETO ESTRUTURAL PARA ESTRUTURAS NÃO SUJEITAS A CONTATO COM ÁGUA E ESGOTO, FCK = 30,0 MPA | M3 | 1.56 |  | BDI 1 | 0% | 0 | 0
15.5.6. | Dispositivos especiais e estruturas acessórias | [6 empty] | 0
15.5.6.0.1. | ASSENTAMENTO DE TAMPÃO DE FERRO FUNDIDO, DN 600 MM | un | 1 |  | BDI 1 | 0% | 0 | 0
15.6. | Fechamento | [6 empty] | 0
15.6.1. | Alvenaria | [6 empty] | 0
15.6.1.0.1. | Alvenaria de bloco de concreto estrutural 19 cm - classe A | M2 | 12.8 |  | BDI 1 | 0% | 0 | 0
15.7. | Revestimento e tratamento de superfície | [6 empty] | 0
15.7.1. | Pisos, tetos e paredes | [6 empty] | 0
15.7.1.0.1. | Emboço comum | M2 | 30.68 |  | BDI 1 | 0% | 0 | 0
15.7.1.0.2. | Reboco | M2 | 30.68 |  | BDI 1 | 0% | 0 | 0
15.7.2. | Impermeabilização | [6 empty] | 0
15.7.2.0.1. | IMPERMEABILIZAÇÃO BETUMINOSA | M2 | 62.89 |  | BDI 1 | 0% | 0 | 0
15.8. | Fornecimento de materiais e equipamentos | [6 empty] | 0
15.8.1. | Hidráulicos e hidromecânicos | [6 empty] | 0
15.8.1.1. | Tubulação de ferro fundido | [6 empty] | 0
15.8.1.1.1. | TUBO C/FLANGE PN10 E BOLSA JE FERRO FUNDIDO DN=200 MM L=1.500 MM (72,50 KG) PINTURA EPÓXI VERMELHA, ACESSÓRIOS NÃO INCLUSOS NBR 15420 ESGOTO | un | 2 |  | BDI 2 | 0% | 0 | 0
15.8.1.1.2. | TUBO C/FLANGE PN10/16 E PONTA FERRO FUNDIDO DN=100 MM L=1.500 MM (30,30 KG) PINTURA EPÓXI VERMELHA, ACESSÓRIOS NÃO INCLUSOS NBR 15420 ESGOTO | un | 1 |  | BDI 2 | 0% | 0 | 0
15.8.1.1.3. | TUBO C/FLANGE PN10/16 E PONTA FERRO FUNDIDO DN=100 MM L=3.500 MM (64,70 KG) PINTURA EPÓXI VERMELHA, ACESSÓRIOS NÃO INCLUSOS NBR 15420 ESGOTO | un | 1 |  | BDI 2 | 0% | 0 | 0
15.8.1.2. | Conexões de ferro fundido | [6 empty] | 0
15.8.1.2.1. | TÊ C/BOLSAS JE2GS E FLANGE PN10/16/25 FERRO FUNDIDO DN=200X50 MM (25,60 KG) PINTURA BETUMINOSA, ACESSÓRIOS NÃO INCLUSOS NBR 7675 ÁGUA | un | 1 |  | BDI 2 | 0% | 0 | 0
15.8.1.2.2. | CURVA 90º COM BOLSAS JE2GS FERRO FUNDIDO DN=100 MM (13,20 KG) PINTURA EPÓXI VERMELHA E ANÉIS DE BORRACHA INCLUSOS NBR 15420 ESGOTO | un | 1 |  | BDI 2 | 0% | 0 | 0
15.8.1.2.3. | CURVA 90º COM FLANGES PN10/16 FERRO FUNDIDO DN=100 MM (11,00 KG) PINTURA EPÓXI VERMELHA, ACESSÓRIOS NÃO INCLUSOS NBR 15420 ESGOTO | un | 2 |  | BDI 2 | 0% | 0 | 0
15.8.1.3. | Válvulas e registros | [6 empty] | 0
15.8.1.3.1. | VÁLVULA GAVETA C/FLANGES PN10/16 FERRO FUNDIDO DN=50 MM * (11,00 KG), ACION. VOLANTE, CUNHA DE BORRACHA, MÉTRICA CHATA, PINTURA EPÓXI EM PÓ NBR 14968 ÁGUA/ESGOTO | un | 1 |  | BDI 2 | 0% | 0 | 0
15.8.1.3.2. | VÁLVULA GAVETA FERRO FUNDIDO ATÉ DN200 MM - MONTAGEM | un | 1 |  | BDI 1 | 0% | 0 | 0
15.8.1.4. | Ventosas | [6 empty] | 0
15.8.1.4.1. | VENTOSA SIMPLES C/ROSCA BSP FERRO FUNDIDO DN=2" PINTURA EPÓXI NTS 322 ÁGUA | un | 1 |  | BDI 2 | 0% | 0 | 0
15.8.1.5. | Tampão de ferro fundido Ø = 600mm | [6 empty] | 0
15.8.1.5.1. | TAMPÃO ARTICULADO FERRO FUNDIDO DN 600 MM COM ARO NTS 033 | un | 1 |  | BDI 2 | 0% | 0 | 0
15.8.2. | Pavimentação | [6 empty] | 0
15.8.2.1. | Corte de pavimento asfáltico | [6 empty] | 0
15.8.2.1.1. | CORTE EM PAVIMENTO DE ASFALTO / CONCRETO COM MÁQUINA E DISCO DIAMANTADO | M | 10.4 |  | BDI 1 | 0% | 0 | 0
15.8.2.1.2. | Demolição de asfalto c/ martelete - SEDOP 021525 | M2 | 8.32 |  | BDI 1 | 0% | 0 | 0
15.8.2.1.3. | REMOÇÃO DE ENTULHO INCLUSIVE A CARGA, TRANSPORTE E DESCARGA EM BOTA FORA A QUALQUER DISTÂNCIA | M3 | 1.73 |  | BDI 1 | 0% | 0 | 0
15.8.2.2. | Recomposição de pavimentação asfáltica | [6 empty] | 0
15.8.2.2.1. | Base de bica corrida | M3 | 0.84 |  | BDI 1 | 0% | 0 | 0
15.8.2.2.2. | Imprimação betuminosa ligante | M2 | 8.32 |  | BDI 1 | 0% | 0 | 0
15.8.2.2.3. | Imprimação betuminosa impermeabilizante | M2 | 8.32 |  | BDI 1 | 0% | 0 | 0
15.8.2.2.4. | TRANSPORTE COM CAMINHÃO BASCULANTE DE 14 M³, EM VIA URBANA PAVIMENTADA, DMT ATÉ 30 KM (UNIDADE: M3XKM). AF_02/2026 | M3XKM | 6.85 |  | BDI 1 | 0% | 0 | 0
15.8.2.2.5. | RECOMPOSIÇÃO DE REVESTIMENTO EM CONCRETO ASFÁLTICO (AQUISIÇÃO EM USINA), PARA O FECHAMENTO DE VALAS - INCLUSO DEMOLIÇÃO DO PAVIMENTO. AF_12/2020 | M3 | 0.41 |  | BDI 1 | 0% | 0 | 0
16. | CAIXA DE DESCARGA DISTRITO INDUSTRIAL | [6 empty] | 0
16.1. | Serviços Técnicos | [6 empty] | 0
16.1.1. | Locação e Cadastro | [6 empty] | 0
16.1.1.0.1. | LOCAÇÃO DE OBRAS LOCALIZADAS | EQD | 1 |  | BDI 1 | 0% | 0 | 0
16.1.1.0.2. | CADASTRO DE OBRAS LOCALIZADAS | EQD | 1 |  | BDI 1 | 0% | 0 | 0
16.2. | Movimento de Terra | [6 empty] | 0
16.2.1. | Escavação mecânica, qualquer terreno exceto rocha, de poços e cavas | [6 empty] | 0
16.2.1.0.1. | ESCAVAÇÃO MECANIZADA DE POÇOS E CAVAS, EM SOLO NÃO ROCHOSO, COM PROFUNDIDADE ATÉ 2,00 M (A) | M3 | 20.48 |  | BDI 1 | 0% | 0 | 0
16.2.1.0.2. | ESCAVAÇÃO MECANIZADA DE POÇOS E CAVAS, EM SOLO NÃO ROCHOSO, COM PROFUNDIDADE ATÉ 4,00 M (A) | M3 | 8.19 |  | BDI 1 | 0% | 0 | 0
16.2.2. | Aterros e recobrimentos especiais de valas, cavas e poços | [6 empty] | 0
16.2.2.0.1. | ATERRO DE VALAS, POÇOS E CAVAS COMPACTADO MECANICAMENTE, COM CONTROLE DO G.C. >= 95% DO ENSAIO NORMAL DE COMPACTAÇÃO (A) | M3 | 21.5 |  | BDI 1 | 0% | 0 | 0
16.2.3. | Carga, transporte e descarga | [6 empty] | 0
16.2.3.0.1. | CARGA E DESCARGA - SOLO (A) | M3 | 7.17 |  | BDI 1 | 0% | 0 | 0
16.2.3.0.2. | TRANSPORTE DE MATERIAL ESCAVADO - SOLO (A) | M3Q | 34.42 |  | BDI 1 | 0% | 0 | 0
16.2.3.0.3. | ESPALHAMENTO DE MATERIAL COM TRATOR DE ESTEIRAS. AF_09/2024 | M3 | 7.17 |  | BDI 1 | 0% | 0 | 0
16.3. | Escoramentos | [6 empty] | 0
16.3.1. | Estruturas de cimbramento | [6 empty] | 0
16.3.1.0.1. | CIMBRAMENTO DE MADEIRA | M3 | 3.17 |  | BDI 1 | 0% | 0 | 0
16.3.2. | Estruturas de escoramento - metálico madeira | [6 empty] | 0
16.3.2.0.1. | ESCORAMENTO METÁLICO-MADEIRA COM LONGARINAS E ESTRONCAS - PROFUNDIDADE ATÉ 4,00 M (A) | M2 | 35.84 |  | BDI 1 | 0% | 0 | 0
16.4. | Esgotamentos | [6 empty] | 0
16.4.1. | Águas superficiais | [6 empty] | 0
16.4.1.0.1. | ESGOTAMENTO COM BOMBAS DE SUPERFÍCIE OU SUBMERSAS | HPH | 80 |  | BDI 1 | 0% | 0 | 0
16.5. | Fundações e Estruturas | [6 empty] | 0
16.5.1. | Lastros | [6 empty] | 0
16.5.1.0.1. | LASTRO DE PEDRA BRITADA (A) | M3 | 0.2 |  | BDI 1 | 0% | 0 | 0
16.5.2. | Formas para concreto | [6 empty] | 0
16.5.2.0.1. | Forma plana em compensado para estrutura convencional | M2 | 4.32 |  | BDI 1 | 0% | 0 | 0
16.5.3. | Aços para Concreto | [6 empty] | 0
16.5.3.0.1. | ARMAÇÃO EM AÇO CA-50 | KG | 248.66 |  | BDI 1 | 0% | 0 | 0
16.5.4. | Concreto não estrutural | [6 empty] | 0
16.5.4.0.1. | CONCRETO NÃO ESTRUTURAL - MÍNIMO 150 KG DE CIMENTO/M³ | M3 | 0.2 |  | BDI 1 | 0% | 0 | 0
16.5.5. | Concreto Estrutural para estruturas não sujeitas ao contato com água e esgoto | [6 empty] | 0
16.5.5.0.1. | CONCRETO ESTRUTURAL PARA ESTRUTURAS NÃO SUJEITAS A CONTATO COM ÁGUA E ESGOTO, FCK = 30,0 MPA | M3 | 1.26 |  | BDI 1 | 0% | 0 | 0
16.5.6. | Dispositivos especiais e estruturas acessórias | [6 empty] | 0
16.5.6.0.1. | ASSENTAMENTO DE TAMPÃO DE FERRO FUNDIDO, DN 600 MM | un | 1 |  | BDI 1 | 0% | 0 | 0
16.6. | Fechamento | [6 empty] | 0
16.6.1. | Alvenaria | [6 empty] | 0
16.6.1.0.1. | Alvenaria de bloco de concreto estrutural 19 cm - classe A | M2 | 12.32 |  | BDI 1 | 0% | 0 | 0
16.7. | Revestimento e tratamento de superfície | [6 empty] | 0
16.7.1. | Pisos, tetos e paredes | [6 empty] | 0
16.7.1.0.1. | Emboço comum | M2 | 28.52 |  | BDI 1 | 0% | 0 | 0
16.7.1.0.2. | Reboco | M2 | 28.52 |  | BDI 1 | 0% | 0 | 0
16.7.2. | Impermeabilização | [6 empty] | 0
16.7.2.0.1. | IMPERMEABILIZAÇÃO BETUMINOSA | M2 | 58.47 |  | BDI 1 | 0% | 0 | 0
16.8. | Fornecimento de materiais e equipamentos | [6 empty] | 0
16.8.1. | Hidráulicos e hidromecânicos | [6 empty] | 0
16.8.1.1. | Tubulação de ferro fundido | [6 empty] | 0
16.8.1.1.1. | TUBO C/FLANGES PN10/16/25 FERRO FUNDIDO DN=80 MM L=1.000 MM (21,90 KG) PINTURA EPÓXI VERMELHA, ACESSÓRIOS NÃO INCLUSOS NBR 15420 ESGOTO | un | 1 |  | BDI 2 | 0% | 0 | 0
16.8.1.1.2. | TUBO C/FLANGES PN10/16/25 FERRO FUNDIDO DN=80 MM L=1.000 MM (21,90 KG) PINTURA EPÓXI VERMELHA, ACESSÓRIOS NÃO INCLUSOS NBR 15420 ESGOTO | un | 1 |  | BDI 2 | 0% | 0 | 0
16.8.1.1.3. | ACESSÓRIOS PARA FLANGE DN=80 PN10 AÇO GALV D=5/8" X L=2 3/4" 8 CJ (PARAFUSO, PORCA E ARRUELA) NORMA 0100-400-E027 FL3/3 | un | 4 |  | BDI 2 | 0% | 0 | 0
16.8.1.2. | Conexões de ferro fundido | [6 empty] | 0
16.8.1.2.1. | TÊ C/BOLSAS JE2GS E FLANGE PN10/16/25 FERRO FUNDIDO DN=200X50 MM (25,60 KG) PINTURA BETUMINOSA, ACESSÓRIOS NÃO INCLUSOS NBR 7675 ÁGUA | un | 1 |  | BDI 2 | 0% | 0 | 0
16.8.1.2.2. | CURVA 22º30' COM FLANGES PN10/16/25 FERRO FUNDIDO DN=80 MM (13,00 KG) PINTURA EPÓXI VERMELHA, ACESSÓRIOS NÃO INCLUSOS NBR 15420 ESGOTO | un | 1 |  | BDI 2 | 0% | 0 | 0
16.8.1.2.3. | HASTE DE PROLONGAMENTO C/QUADRADO E BOCA DE CHAVE FERRO TREFILADO D=1.1/8" X L=5 M (5 KG/M) PINTURA EPÓXI AZUL P/MANOBRA DE VÁLVULAS | un | 1 |  | BDI 2 | 0% | 0 | 0
16.8.1.3. | Válvulas e registros | [6 empty] | 0
16.8.1.3.1. | VÁLVULA GAVETA C/FLANGES PN10/16 FERRO FUNDIDO DN=50 MM * (11,00 KG), ACION. VOLANTE, CUNHA DE BORRACHA, MÉTRICA CHATA, PINTURA EPÓXI EM PÓ NBR 14968 ÁGUA/ESGOTO | un | 1 |  | BDI 2 | 0% | 0 | 0
16.8.1.3.2. | VÁLVULA GAVETA FERRO FUNDIDO ATÉ DN200 MM - MONTAGEM | un | 1 |  | BDI 1 | 0% | 0 | 0
16.8.1.4. | Tampões | [6 empty] | 0
16.8.1.4.1. | TAMPÃO ARTICULADO FERRO FUNDIDO DN 600 MM COM ARO NTS 033 | un | 1 |  | BDI 2 | 0% | 0 | 0
16.8.1.4.2. | CAIXA TIPO T-5 FERRO FUNDIDO DN 100 MM COM TAMPA ARTICULADA PARA VÁLVULA NTS 033 | un | 1 |  | BDI 2 | 0% | 0 | 0
16.8.2. | Pavimentação | [6 empty] | 0
16.8.2.1. | Corte de pavimento asfáltico | [6 empty] | 0
16.8.2.1.1. | CORTE EM PAVIMENTO DE ASFALTO / CONCRETO COM MÁQUINA E DISCO DIAMANTADO | M | 9.6 |  | BDI 1 | 0% | 0 | 0
16.8.2.1.2. | Demolição de asfalto c/ martelete - SEDOP 021525 | M2 | 7.68 |  | BDI 1 | 0% | 0 | 0
16.8.2.1.3. | REMOÇÃO DE ENTULHO INCLUSIVE A CARGA, TRANSPORTE E DESCARGA EM BOTA FORA A QUALQUER DISTÂNCIA | M3 | 1.54 |  | BDI 1 | 0% | 0 | 0
16.8.2.2. | Recomposição da pavimentação asfáltica | [6 empty] | 0
16.8.2.2.1. | Base de bica corrida | M3 | 0.76 |  | BDI 1 | 0% | 0 | 0
16.8.2.2.2. | Imprimação betuminosa ligante | M2 | 7.68 |  | BDI 1 | 0% | 0 | 0
16.8.2.2.3. | Imprimação betuminosa impermeabilizante | M2 | 7.68 |  | BDI 1 | 0% | 0 | 0
16.8.2.2.4. | TRANSPORTE COM CAMINHÃO BASCULANTE DE 14 M³, EM VIA URBANA PAVIMENTADA, DMT ATÉ 30 KM (UNIDADE: M3XKM). AF_02/2026 | M3XKM | 6.51 |  | BDI 1 | 0% | 0 | 0
16.8.2.2.5. | RECOMPOSIÇÃO DE REVESTIMENTO EM CONCRETO ASFÁLTICO (AQUISIÇÃO EM USINA), PARA O FECHAMENTO DE VALAS - INCLUSO DEMOLIÇÃO DO PAVIMENTO. AF_12/2020 | M3 | 0.39 |  | BDI 1 | 0% | 0 | 0
17. | ETE - TRATAMENTO PRELIMINAR | [6 empty] | 0
17.1. | Canteiro de Obras | [6 empty] | 0
17.1.0.0.1. | LOCACAO DE CONTAINER 2,30 X 6,00 M, ALT. 2,50 M, COM 1 SANITARIO, PARA ESCRITORIO, COMPLETO, SEM DIVISORIAS INTERNAS (NAO INCLUI MOBILIZACAO/DESMOBILIZACAO) | MES | 24 |  | BDI 1 | 0% | 0 | 0
17.1.0.0.2. | LOCACAO DE CONTAINER 2,30 X 6,00 M, ALT. 2,50 M, PARA ESCRITORIO, SEM DIVISORIAS INTERNAS E SEM SANITARIO (NAO INCLUI MOBILIZACAO/DESMOBILIZACAO) | MES | 24 |  | BDI 1 | 0% | 0 | 0
17.1.0.0.3. | LOCACAO DE CONTAINER 2,30 X 4,30 M, ALT. 2,50 M, PARA SANITARIO, COM 3 BACIAS, 4 CHUVEIROS, 1 LAVATORIO E 1 MICTORIO (NAO INCLUI MOBILIZACAO/DESMOBILIZACAO) | MES | 24 |  | BDI 1 | 0% | 0 | 0
17.1.0.0.4. | Estrutura em terças para telhas perfil trapezoidal | M2 | 36.9 |  | BDI 1 | 0% | 0 | 0
17.1.0.0.5. | Telhamento em chapa de aço pré-pintada, perfil trapezoidal, com espessura de 0,50mm e altura de 40mm | M2 | 36.9 |  | BDI 1 | 0% | 0 | 0
17.1.0.0.6. | LASTRO DE PEDRA BRITADA (C) | M3 | 1.85 |  | BDI 1 | 0% | 0 | 0
17.2. | Serviços Técnicos | [6 empty] | 0
17.2.1. | Locação e Cadastro | [6 empty] | 0
17.2.1.0.1. | LOCAÇÃO DE REDES DE ESGOTOS (ATÉ DIÂMETRO 500 MM) | M | 6 |  | BDI 1 | 0% | 0 | 0
17.2.1.0.2. | CADASTRO DE REDES | M | 6 |  | BDI 1 | 0% | 0 | 0
17.2.1.0.3. | LOCAÇÃO DE OBRAS LOCALIZADAS | EQD | 1 |  | BDI 1 | 0% | 0 | 0
17.2.1.0.4. | CADASTRO DE OBRAS LOCALIZADAS | EQD | 1 |  | BDI 1 | 0% | 0 | 0
17.3. | Serviços Preliminares | [6 empty] | 0
17.3.1. | Trânsito e Segurança | [6 empty] | 0
17.3.1.0.1. | FORNECIMENTO E INSTALAÇÃO DE PLACA DE OBRA COM CHAPA GALVANIZADA E ESTRUTURA DE MADEIRA. AF_03/2022_PS | M2 | 8 |  | BDI 1 | 0% | 0 | 0
17.3.1.0.2. | PROTEÇÃO COM TELA DE NYLON | M2 | 8.58 |  | BDI 1 | 0% | 0 | 0
17.4. | Movimento de Terra | [6 empty] | 0
17.4.1. | Escavação mecânica, qualquer terreno exceto rocha, de poços e cavas | [6 empty] | 0
17.4.1.0.1. | ESCAVAÇÃO MECANIZADA DE POÇOS E CAVAS, EM SOLO NÃO ROCHOSO, COM PROFUNDIDADE ATÉ 2,00 M (A) | M3 | 205.62 |  | BDI 1 | 0% | 0 | 0
17.4.1.0.2. | ESCAVAÇÃO MECANIZADA DE POÇOS E CAVAS, EM SOLO NÃO ROCHOSO, COM PROFUNDIDADE ATÉ 4,00 M (A) | M3 | 135.65 |  | BDI 1 | 0% | 0 | 0
17.4.2. | Aterros e recobrimentos especiais de valas, cavas e poços | [6 empty] | 0
17.4.2.0.1. | ATERRO DE VALAS, POÇOS E CAVAS COMPACTADO MECANICAMENTE, COM CONTROLE DO G.C. >= 95% DO ENSAIO NORMAL DE COMPACTAÇÃO (A) | M3 | 238.99 |  | BDI 1 | 0% | 0 | 0
17.4.3. | Carga, transporte e descarga | [6 empty] | 0
17.4.3.0.1. | CARGA E DESCARGA - SOLO (A) | M3 | 102.28 |  | BDI 1 | 0% | 0 | 0
17.4.3.0.2. | TRANSPORTE DE MATERIAL ESCAVADO - SOLO (A) | M3Q | 511.4 |  | BDI 1 | 0% | 0 | 0
17.4.3.0.3. | ESPALHAMENTO DE MATERIAL COM TRATOR DE ESTEIRAS. AF_09/2024 | M3 | 102.28 |  | BDI 1 | 0% | 0 | 0
17.5. | Escoramentos | [6 empty] | 0
17.5.1. | Estruturas de cimbramento | [6 empty] | 0
17.5.1.0.1. | CIMBRAMENTO TUBULAR | M3M | 7.26 |  | BDI 1 | 0% | 0 | 0
17.5.2. | Estruturas de escoramento - madeira | [6 empty] | 0
17.5.2.0.1. | ESCORAMENTO CONTÍNUO (A) | M2 | 15.6 |  | BDI 1 | 0% | 0 | 0
17.5.3. | Estruturas de escoramento - metálico madeira | [6 empty] | 0
17.5.3.0.1. | ESCORAMENTO METÁLICO-MADEIRA COM LONGARINAS E ESTRONCAS - PROFUNDIDADE ATÉ 4,00 M | M2 | 72.64 |  | BDI 1 | 0% | 0 | 0
17.5.3.0.2. | ESCORAMENTO METÁLICO-MADEIRA COM LONGARINAS E ESTRONCAS - PROFUNDIDADE ATÉ 6,00 M | M2 | 42 |  | BDI 1 | 0% | 0 | 0
17.6. | Esgotamentos | [6 empty] | 0
17.6.1. | Águas superficiais | [6 empty] | 0
17.6.1.0.1. | ESGOTAMENTO COM BOMBAS DE SUPERFÍCIE OU SUBMERSAS | HPH | 240 |  | BDI 1 | 0% | 0 | 0
17.7. | Fundações e Estruturas | [6 empty] | 0
17.7.1. | Lastros | [6 empty] | 0
17.7.1.0.1. | LASTRO DE PEDRA BRITADA (A) | M3 | 2.34 |  | BDI 1 | 0% | 0 | 0
17.7.2. | Formas para concreto | [6 empty] | 0
17.7.2.0.1. | Forma plana em compensado para estrutura convencional | M2 | 322.01 |  | BDI 1 | 0% | 0 | 0
17.7.3. | Aços para Concreto | [6 empty] | 0
17.7.3.0.1. | ARMAÇÃO EM AÇO CA-50 | KG | 4719.34 |  | BDI 1 | 0% | 0 | 0
17.7.3.0.2. | ARMAÇÃO EM AÇO CA-60 | KG | 2.03 |  | BDI 1 | 0% | 0 | 0
17.7.4. | Concreto não estrutural | [6 empty] | 0
17.7.4.0.1. | CONCRETO NÃO ESTRUTURAL - MÍNIMO 150 KG DE CIMENTO/M³ | M3 | 2.34 |  | BDI 1 | 0% | 0 | 0
17.7.5. | Concreto Estrutural para estruturas sujeitas ao contato com água e esgoto | [6 empty] | 0
17.7.5.0.1. | CONCRETO ESTRUTURAL P/ ESTRUTURAS EM CONTATO COM ESGOTO, GASES AGRESSIVOS, AMBIENTE MARÍTIMO E ESTRUTURAS PARA TRATAMENTO DE ÁGUA, FCK = 40,0 MPA, A/C MÁX. 0,45 L/KG - MÍN. DE 360 KG DE CIMENTO/M³ | M3 | 34.78 |  | BDI 1 | 0% | 0 | 0
17.8. | Assentamentos, Montagens, Cargas, Transporte e Descargas de Tubulação | [6 empty] | 0
17.8.1. | Assentamento simples de tubos e peças de PVC rígido e PVC deFoFo | [6 empty] | 0
17.8.1.0.1. | ASSENTAMENTO SIMPLES DE TUBOS E PEÇAS, DN 300 MM, EM PVC RÍGIDO, RPVC E DEFOFO, JUNTA ELÁSTICA (A) | M | 6 |  | BDI 1 | 0% | 0 | 0
17.8.2. | Carga, transporte até 10 km e descarga de tubos e peças de PVC rígido e PVC deFoFo | [6 empty] | 0
17.8.2.0.1. | CARGA, TRANSPORTE ATÉ 10 KM E DESCARGA TUBOS E PEÇAS, DN 300 MM, EM PVC RÍGIDO, RPVC E DEFOFO | KM | 0.01 |  | BDI 1 | 0% | 0 | 0
17.8.3. | Montagens de Tubos, Conexões e Válvulas de Ferro Fundido | [6 empty] | 0
17.8.3.0.1. | TUBOS E CONEXÕES METÁLICOS FLANGEADOS - MONTAGEM | KG | 419.9 |  | BDI 1 | 0% | 0 | 0
17.8.3.0.2. | VÁLVULA GAVETA FERRO FUNDIDO ATÉ DN200 MM - MONTAGEM | un | 2 |  | BDI 1 | 0% | 0 | 0
17.8.3.0.3. | VÁLVULA FERRO FUNDIDO ADUFA OU FLAP DN 250 MM ATÉ DN 400 MM - MONTAGEM | un | 1 |  | BDI 1 | 0% | 0 | 0
17.8.4. | Carga, transporte e descarga de tubos e peças de FºFº | [6 empty] | 0
17.8.4.0.1. | CARGA E DESCARGA, DE TUBOS E PEÇAS EM FERRO FUNDIDO | TON | 0.48 |  | BDI 1 | 0% | 0 | 0
17.8.4.0.2. | TRANSPORTE, DE TUBOS E PEÇAS EM FERRO FUNDIDO | TOK | 14.4 |  | BDI 1 | 0% | 0 | 0
17.9. | Grades Metálicas | [6 empty] | 0
17.9.1. | Gradeamento manual | [6 empty] | 0
17.9.1.0.1. | GRADE DE AÇO COM BARRAS DE 1.1/2” X 1/4”, ESPAÇAMENTO ATÉ 2,5 CM | M2 | 1.42 |  | BDI 1 | 0% | 0 | 0
17.9.2. | Grades de Proteção | [6 empty] | 0
17.9.2.0.1. | GUARDA-CORPO DE AÇO GALVANIZADO DE 1,10M, MONTANTES TUBULARES DE 1.1/4" ESPAÇADOS 1,20M, TRAVESSA SUPERIOR DE 1.1/2", GRADIL FORMADO POR TUBOS HORIZONTAIS DE 1" E VERTICAIS DE 3/4", FIXADO COM ADESIVO ESTRUTURAL EPOXI. AF_10/2025_PS | M | 38.65 |  | BDI 1 | 0% | 0 | 0
17.9.2.0.2. | PINTURA COM TINTA EPOXÍDICA DE ACABAMENTO APLICADA A ROLO OU PINCEL SOBRE PERFIL METÁLICO EXECUTADO EM FÁBRICA (02 DEMÃOS). AF_01/2020 | M2 | 42.52 |  | BDI 1 | 0% | 0 | 0
17.10. | Fornecimento de materiais e equipamentos | [6 empty] | 0
17.10.1. | Hidráulicos e hidromecânicos | [6 empty] | 0
17.10.1.1. | Tubulação de ferro fundido | [6 empty] | 0
17.10.1.1.1. | TUBO C/FLANGE PN10/16 E BOLSA JE FERRO FUNDIDO DN=100 MM L=1.000 MM (26,00 KG) PINTURA EPÓXI VERMELHA, ACESSÓRIOS NÃO INCLUSOS NBR 15420 ESGOTO | un | 1 |  | BDI 2 | 0% | 0 | 0
17.10.1.1.2. | TUBO C/FLANGE PN10/16 E BOLSA JE FERRO FUNDIDO DN=100 MM L=2.000 MM (43,20 KG) PINTURA EPÓXI VERMELHA, ACESSÓRIOS NÃO INCLUSOS NBR 15420 ESGOTO | un | 1 |  | BDI 2 | 0% | 0 | 0
17.10.1.1.3. | TUBO C/FLANGE PN10 E BOLSA JE FERRO FUNDIDO DN=300 MM L=1.000 MM (93,70 KG) PINTURA EPÓXI VERMELHA, ACESSÓRIOS NÃO INCLUSOS NBR 15420 ESGOTO | un | 1 |  | BDI 2 | 0% | 0 | 0
17.10.1.1.4. | ACESSÓRIOS PARA FLANGE DN=100 PN10 AÇO GALV D=5/8" X L=2 3/4" 8 CJ (PARAFUSO, PORCA E ARRUELA) NORMA 0100-400-E027 FL3/3 | un | 4 |  | BDI 2 | 0% | 0 | 0
17.10.1.1.5. | ACESSÓRIOS PARA FLANGE DN=150 PN10 AÇO GALV D=3/4" X L=2 3/4" 8 CJ (PARAFUSO, PORCA E ARRUELA) NORMA 0100-400-E027 FL3/3 | un | 1 |  | BDI 2 | 0% | 0 | 0
17.10.1.1.6. | ACESSÓRIOS PARA FLANGE DN=300 PN10 AÇO GALV D=3/4" X L=3 1/2" 12 CJ (PARAFUSO, PORCA E ARRUELA) NORMA 0100-400-E027 FL3/3 | un | 3 |  | BDI 2 | 0% | 0 | 0
17.10.1.2. | Conexões de ferro fundido | [6 empty] | 0
17.10.1.2.1. | EXTREMIDADE PONTA - FLANGE PN10/16 E ABA DE VEDAÇÃO FERRO FUNDIDO DN=150 MM L=700 MM (32,00 KG) PINTURA EPÓXI VERMELHA - ACESSÓRIOS NÃO INCLUSOS NBR 15420 ESGOTO | un | 1 |  | BDI 2 | 0% | 0 | 0
17.10.1.2.2. | EXTREMIDADE PONTA - FLANGE PN10 E ABA DE VEDAÇÃO FERRO FUNDIDO DN=300 MM L=700 MM (75,00 KG) PINTURA EPÓXI VERMELHA - ACESSÓRIOS NÃO INCLUSOS NBR 15420 ESGOTO | un | 3 |  | BDI 2 | 0% | 0 | 0
17.10.1.2.3. | TUBO C/FLANGE PN10 E BOLSA JE FERRO FUNDIDO DN=300 MM L=1.000 MM (93,70 KG) PINTURA EPÓXI VERMELHA, ACESSÓRIOS NÃO INCLUSOS NBR 15420 ESGOTO | un | 2 |  | BDI 2 | 0% | 0 | 0
17.10.1.3. | Válvulas | [6 empty] | 0
17.10.1.3.1. | VÁLVULA GAVETA C/FLANGES PN10/16 FERRO FUNDIDO DN=100 MM * (20,00 KG), ACION. VOLANTE, CUNHA DE BORRACHA, MÉTRICA CHATA, PINTURA EPÓXI EM PÓ NBR 14968 ÁGUA/ESGOTO | un | 2 |  | BDI 2 | 0% | 0 | 0
17.10.1.3.2. | VÁLVULA FLAP FOFO DN 300 | UN | 1 |  | BDI 2 | 0% | 0 | 0
17.10.1.4. | Tubulação de PVC Esgoto Série Normal | [6 empty] | 0
17.10.1.4.1. | TUBO PVC RÍGIDO D=300 MM OCRE PB JEI NBR 7362 COLETOR DE ESGOTO | M | 6 |  | BDI 2 | 0% | 0 | 0
17.10.1.5. | Equipamentos em Fibra de Vidro | [6 empty] | 0
17.10.1.5.1. | COMPORTA MANUAL EM FIBRA DE VIDRO 630 X 1200mm | UN | 4 |  | BDI 2 | 0% | 0 | 0
17.10.1.5.2. | MEDIDOR DE VAZÃO CALHA PARSHALL FIBRA DE VIDRO GARGANTA 10" | UN | 1 |  | BDI 2 | 0% | 0 | 0
17.11. | Desativação do Tratamento Preliminar Existente | [6 empty] | 0
17.11.1. | Serviços Preliminares | [6 empty] | 0
17.11.1.1. | Retiradas | [6 empty] | 0
17.11.1.1.1. | Retirada de estrutura metálica | KG | 20 |  | BDI 1 | 0% | 0 | 0
17.11.1.2. | Demolições | [6 empty] | 0
17.11.1.2.1. | DEMOLIÇÃO DE CONCRETO ARMADO | M3 | 17.5 |  | BDI 1 | 0% | 0 | 0
17.11.2. | Movimento de Terra | [6 empty] | 0
17.11.2.0.1. | ATERRO DE VALAS, POÇOS E CAVAS COMPACTADO MECANICAMENTE, COM CONTROLE DO G.C. >= 95% DO ENSAIO NORMAL DE COMPACTAÇÃO (A) | M3 | 107.1 |  | BDI 1 | 0% | 0 | 0
18. | ETE - TRATAMENTO SECUNDÁRIO | [6 empty] | 0
18.1. | Serviços Técnicos | [6 empty] | 0
18.1.1. | Locação e Cadastro | [6 empty] | 0
18.1.1.0.1. | LOCAÇÃO DE REDES DE ESGOTOS (ATÉ DIÂMETRO 500 MM) | M | 180.09 |  | BDI 1 | 0% | 0 | 0
18.1.1.0.2. | CADASTRO DE REDES | M | 180.09 |  | BDI 1 | 0% | 0 | 0
18.1.1.0.3. | LOCAÇÃO DE OBRAS LOCALIZADAS | EQD | 1 |  | BDI 1 | 0% | 0 | 0
18.1.1.0.4. | CADASTRO DE OBRAS LOCALIZADAS | EQD | 1 |  | BDI 1 | 0% | 0 | 0
18.2. | Serviços Preliminares | [6 empty] | 0
18.2.1. | Trânsito e Segurança | [6 empty] | 0
18.2.1.0.1. | PROTEÇÃO COM TELA DE NYLON | M2 | 97.74 |  | BDI 1 | 0% | 0 | 0
18.3. | Movimento de Terra | [6 empty] | 0
18.3.1. | Escavação manual, qualquer terreno exceto rocha, para execução de estação elevatória em aduelas sucessivas | [6 empty] | 0
18.3.1.0.1. | ESCAVAÇÃO MANUAL, EM QUALQUER TERRENO EXCETO ROCHA, PARA EXECUÇÃO DE ESTAÇÃO ELEVATÓRIA EM ADUELAS SUCESSIVAS ATÉ 2,00 METROS DE PROFUNDIDADE | M3 | 29.33 |  | BDI 1 | 0% | 0 | 0
18.3.1.0.2. | ESCAVAÇÃO MANUAL, EM QUALQUER TERRENO EXCETO ROCHA, PARA EXECUÇÃO DE ESTAÇÃO ELEVATÓRIA EM ADUELAS SUCESSIVAS ALÉM DE 2,00 ATÉ 4,00 METROS DE PROFUNDIDADE | M3 | 5.18 |  | BDI 1 | 0% | 0 | 0
18.3.2. | Escavação mecânica, qualquer terreno exceto rocha, de poços e cavas | [6 empty] | 0
18.3.2.0.1. | ESCAVAÇÃO MECANIZADA DE POÇOS E CAVAS, EM SOLO NÃO ROCHOSO, COM PROFUNDIDADE ATÉ 2,00 M (A) | M3 | 951.42 |  | BDI 1 | 0% | 0 | 0
18.3.2.0.2. | ESCAVAÇÃO MECANIZADA DE POÇOS E CAVAS, EM SOLO NÃO ROCHOSO, COM PROFUNDIDADE ATÉ 4,00 M (A) | M3 | 395.16 |  | BDI 1 | 0% | 0 | 0
18.3.3. | Aterros e recobrimentos especiais de valas, cavas e poços | [6 empty] | 0
18.3.3.0.1. | ATERRO DE VALAS, POÇOS E CAVAS COMPACTADO MECANICAMENTE, COM CONTROLE DO G.C. >= 95% DO ENSAIO NORMAL DE COMPACTAÇÃO (A) | M3 | 893.04 |  | BDI 1 | 0% | 0 | 0
18.3.4. | Carga, transporte e descarga | [6 empty] | 0
18.3.4.0.1. | CARGA E DESCARGA - SOLO (A) | M3 | 453.54 |  | BDI 1 | 0% | 0 | 0
18.3.4.0.2. | TRANSPORTE DE MATERIAL ESCAVADO - SOLO (A) | M3Q | 2267.7 |  | BDI 1 | 0% | 0 | 0
18.3.4.0.3. | ESPALHAMENTO DE MATERIAL COM TRATOR DE ESTEIRAS. AF_09/2024 | M3 | 453.54 |  | BDI 1 | 0% | 0 | 0
18.4. | Escoramentos | [6 empty] | 0
18.4.1. | Estruturas de escoramento - metálico madeira | [6 empty] | 0
18.4.1.0.1. | PONTALETEAMENTO (A) | M2 | 405.05 |  | BDI 1 | 0% | 0 | 0
18.4.2. | Estruturas de escoramento - metálico madeira | [6 empty] | 0
18.4.2.0.1. | ESCORAMENTO METÁLICO-MADEIRA COM LONGARINAS E ESTRONCAS - PROFUNDIDADE ATÉ 4,00 M | M2 | 442.57 |  | BDI 1 | 0% | 0 | 0
18.5. | Esgotamentos | [6 empty] | 0
18.5.1. | Águas superficiais | [6 empty] | 0
18.5.1.0.1. | ESGOTAMENTO COM BOMBAS DE SUPERFÍCIE OU SUBMERSAS | HPH | 480 |  | BDI 1 | 0% | 0 | 0
18.6. | Fundações e Estruturas | [6 empty] | 0
18.6.1. | Lastros | [6 empty] | 0
18.6.1.0.1. | LASTRO DE PEDRA BRITADA (A) | M3 | 19.6 |  | BDI 1 | 0% | 0 | 0
18.6.2. | Formas para concreto | [6 empty] | 0
18.6.2.0.1. | Forma plana em compensado para estrutura convencional | M2 | 1886.26 |  | BDI 1 | 0% | 0 | 0
18.6.3. | Aços para Concreto | [6 empty] | 0
18.6.3.0.1. | ARMAÇÃO EM AÇO CA-50 | KG | 32036.59 |  | BDI 1 | 0% | 0 | 0
18.6.3.0.2. | ARMAÇÃO EM AÇO CA-60 | KG | 377.82 |  | BDI 1 | 0% | 0 | 0
18.6.4. | Concreto não estrutural | [6 empty] | 0
18.6.4.0.1. | CONCRETO NÃO ESTRUTURAL - MÍNIMO 150 KG DE CIMENTO/M³ | M3 | 29.56 |  | BDI 1 | 0% | 0 | 0
18.6.5. | Concreto Estrutural para estruturas sujeitas ao contato com água e esgoto | [6 empty] | 0
18.6.5.0.1. | CONCRETO ESTRUTURAL P/ ESTRUTURAS EM CONTATO COM ESGOTO, GASES AGRESSIVOS, AMBIENTE MARÍTIMO E ESTRUTURAS PARA TRATAMENTO DE ÁGUA, FCK = 40,0 MPA, A/C MÁX. 0,45 L/KG - MÍN. DE 360 KG DE CIMENTO/M³ | M3 | 342.73 |  | BDI 1 | 0% | 0 | 0
18.6.6. | Aduelas sucessivas de concreto armado moldada in loco | [6 empty] | 0
18.6.6.0.1. | ADUELAS DE CONCRETO ARMADO, PRÉ-MOLDADAS, COM PONTA E BOLSA, DIÂMETRO 0,80 M - H = 0,50 M | un | 6 |  | BDI 1 | 0% | 0 | 0
18.6.7. | Lastros para assentamento de tubos e peças | [6 empty] | 0
18.6.7.0.1. | LASTRO, LAJE E BERÇO PARA ASSENTAMENTO DE TUBOS E PEÇAS, DIÂMETRO 100 MM (A) | M | 126.92 |  | BDI 1 | 0% | 0 | 0
18.6.7.0.2. | LASTRO, LAJE E BERÇO PARA ASSENTAMENTO DE TUBOS E PEÇAS, DIÂMETRO 150 MM (A) | M | 17.82 |  | BDI 1 | 0% | 0 | 0
18.6.7.0.3. | LASTRO, LAJE E BERÇO PARA ASSENTAMENTO DE TUBOS E PEÇAS, DIÂMETRO 200 MM (A) | M | 35.35 |  | BDI 1 | 0% | 0 | 0
18.7. | Assentamentos, Montagens, Cargas, Transporte e Descargas de Tubulação | [6 empty] | 0
18.7.1. | Assentamento simples de tubos e peças de Ferro Fundido | [6 empty] | 0
18.7.1.0.1. | ASSENTAMENTO SIMPLES DE TUBOS E PEÇAS, DN 100 MM, EM FERRO FUNDIDO, JUNTA ELÁSTICA (A) | M | 126.92 |  | BDI 1 | 0% | 0 | 0
18.7.1.0.2. | ASSENTAMENTO SIMPLES DE TUBOS E PEÇAS, DN 150 MM, EM FERRO FUNDIDO, JUNTA ELÁSTICA (A) | M | 17.82 |  | BDI 1 | 0% | 0 | 0
18.7.1.0.3. | ASSENTAMENTO SIMPLES DE TUBOS E PEÇAS, DN 200 MM, EM FERRO FUNDIDO, JUNTA ELÁSTICA (A) | M | 35.35 |  | BDI 1 | 0% | 0 | 0
18.7.2. | Assentamento de Tampão de ferro fundido Ø = 600mm | [6 empty] | 0
18.7.2.0.1. | ASSENTAMENTO DE TAMPÃO DE FERRO FUNDIDO, DN 600 MM | un | 2 |  | BDI 1 | 0% | 0 | 0
18.7.3. | Montagens de Tubos, Conexões e Válvulas de Ferro Fundido | [6 empty] | 0
18.7.3.0.1. | TUBOS E CONEXÕES METÁLICOS FLANGEADOS - MONTAGEM | KG | 3530.82 |  | BDI 1 | 0% | 0 | 0
18.7.3.0.2. | VÁLVULA GAVETA FERRO FUNDIDO ATÉ DN200 MM - MONTAGEM | un | 20 |  | BDI 1 | 0% | 0 | 0
18.7.3.0.3. | JUNTA GIBAULT ATÉ DN 300 MM - MONTAGEM | un | 14 |  | BDI 1 | 0% | 0 | 0
18.7.4. | Carga, transporte até 10 km e descarga de tubos e peças de Ferro Fundido | [6 empty] | 0
18.7.4.0.1. | CARGA E DESCARGA, DE TUBOS E PEÇAS EM FERRO FUNDIDO | TON | 9.07 |  | BDI 1 | 0% | 0 | 0
18.7.4.0.2. | TRANSPORTE, DE TUBOS E PEÇAS EM FERRO FUNDIDO | TOK | 272.12 |  | BDI 1 | 0% | 0 | 0
18.8. | Montagem de materiais e equipamentos Elétricos | [6 empty] | 0
18.8.1. | Montagem de materiais e equipamentos elétricos (conforme lista do projeto elétrico) | [6 empty] | 0
18.8.1.0.1. | ELETRICISTA COM ENCARGOS COMPLEMENTARES | H | 480 |  | BDI 1 | 0% | 0 | 0
18.8.1.0.2. | AUXILIAR DE ELETRICISTA COM ENCARGOS COMPLEMENTARES | H | 480 |  | BDI 1 | 0% | 0 | 0
18.8.2. | Montagem de materiais e equipamentos de automação (conforme lista do projeto elétrico) | [6 empty] | 0
18.8.2.0.1. | ELETRICISTA COM ENCARGOS COMPLEMENTARES | H | 240 |  | BDI 1 | 0% | 0 | 0
18.8.2.0.2. | AUXILIAR DE ELETRICISTA COM ENCARGOS COMPLEMENTARES | H | 240 |  | BDI 1 | 0% | 0 | 0
18.9. | Grades Metálicas | [6 empty] | 0
18.9.1. | Grades de Proteção | [6 empty] | 0
18.9.1.0.1. | GUARDA-CORPO DE AÇO GALVANIZADO DE 1,10M, MONTANTES TUBULARES DE 1.1/4" ESPAÇADOS 1,20M, TRAVESSA SUPERIOR DE 1.1/2", GRADIL FORMADO POR TUBOS HORIZONTAIS DE 1" E VERTICAIS DE 3/4", FIXADO COM ADESIVO ESTRUTURAL EPOXI. AF_10/2025_PS | M | 300.75 |  | BDI 1 | 0% | 0 | 0
18.9.1.0.2. | PINTURA COM TINTA EPOXÍDICA DE ACABAMENTO APLICADA A ROLO OU PINCEL SOBRE PERFIL METÁLICO EXECUTADO EM FÁBRICA (02 DEMÃOS). AF_01/2020 | M2 | 330.83 |  | BDI 1 | 0% | 0 | 0
18.10. | Fornecimento de materiais e equipamentos | [6 empty] | 0
18.10.1. | Hidráulicos e hidromecânicos | [6 empty] | 0
18.10.1.1. | Tubulação de ferro fundido | [6 empty] | 0
18.10.1.1.1. | TUBO C/FLANGES PN10/16 FERRO FUNDIDO DN=100 MM L=1.000 MM (26,20 KG) PINTURA EPÓXI VERMELHA, ACESSÓRIOS NÃO INCLUSOS NBR 15420 ESGOTO | un | 4 |  | BDI 2 | 0% | 0 | 0
18.10.1.1.2. | TUBO C/FLANGES PN10/16 FERRO FUNDIDO DN=100 MM L=1.500 MM (34,80 KG) PINTURA EPÓXI VERMELHA, ACESSÓRIOS NÃO INCLUSOS NBR 15420 ESGOTO | un | 2 |  | BDI 2 | 0% | 0 | 0
18.10.1.1.3. | TUBO C/FLANGES PN10/16 FERRO FUNDIDO DN=100 MM L=1.500 MM (34,80 KG) PINTURA EPÓXI VERMELHA, ACESSÓRIOS NÃO INCLUSOS NBR 15420 ESGOTO | un | 2 |  | BDI 2 | 0% | 0 | 0
18.10.1.1.4. | TUBO C/FLANGES PN10/16 FERRO FUNDIDO DN=100 MM L=2.000 MM (43,40 KG) PINTURA EPÓXI VERMELHA, ACESSÓRIOS NÃO INCLUSOS NBR 15420 ESGOTO | un | 2 |  | BDI 2 | 0% | 0 | 0
18.10.1.1.5. | TUBO C/FLANGES PN10/16 FERRO FUNDIDO DN=100 MM L=2.500 MM (52,00 KG) PINTURA EPÓXI VERMELHA, ACESSÓRIOS NÃO INCLUSOS NBR 15420 ESGOTO | un | 2 |  | BDI 2 | 0% | 0 | 0
18.10.1.1.6. | TUBO C/FLANGES PN10/16 FERRO FUNDIDO DN=100 MM L=3.000 MM (60,60 KG) PINTURA EPÓXI VERMELHA, ACESSÓRIOS NÃO INCLUSOS NBR 15420 ESGOTO | un | 6 |  | BDI 2 | 0% | 0 | 0
18.10.1.1.7. | TUBO C/FLANGES PN10/16 FERRO FUNDIDO DN=100 MM L=5.000 MM (95,00 KG) PINTURA EPÓXI VERMELHA, ACESSÓRIOS NÃO INCLUSOS NBR 15420 ESGOTO | un | 2 |  | BDI 2 | 0% | 0 | 0
18.10.1.1.8. | TUBO C/FLANGES PN10/16 FERRO FUNDIDO DN=100 MM L=5.800 MM (108,76 KG) PINTURA EPÓXI VERMELHA, ACESSÓRIOS NÃO INCLUSOS NBR 15420 ESGOTO | un | 2 |  | BDI 2 | 0% | 0 | 0
18.10.1.1.9. | TUBO C/FLANGE PN10/16/25 E PONTA FERRO FUNDIDO DN=50 MM L=1.950 MM (29,35 KG) PINTURA EPÓXI VERMELHA, ACESSÓRIOS NÃO INCLUSOS NBR 15420 ESGOTO | UN | 4 |  | BDI 2 | 0% | 0 | 0
18.10.1.1.10. | TUBO C/FLANGE PN10/16/25 E PONTA FERRO FUNDIDO DN=80 MM L=1.000 MM (17,90 KG) PINTURA EPÓXI VERMELHA, ACESSÓRIOS NÃO INCLUSOS NBR 15420 ESGOTO | un | 2 |  | BDI 2 | 0% | 0 | 0
18.10.1.1.11. | TUBO C/FLANGE PN10/16/25 E PONTA FERRO FUNDIDO DN=80 MM L=1.000 MM (17,90 KG) PINTURA EPÓXI VERMELHA, ACESSÓRIOS NÃO INCLUSOS NBR 15420 ESGOTO | un | 12 |  | BDI 2 | 0% | 0 | 0
18.10.1.1.12. | TUBO C/FLANGE PN10/16/25 E PONTA FERRO FUNDIDO DN=80 MM L=1.000 MM (17,90 KG) PINTURA EPÓXI VERMELHA, ACESSÓRIOS NÃO INCLUSOS NBR 15420 ESGOTO | un | 2 |  | BDI 2 | 0% | 0 | 0
18.10.1.1.13. | TUBO C/FLANGE PN10/16 E PONTA FERRO FUNDIDO DN=100 MM L=1.000 MM (21,70 KG) PINTURA EPÓXI VERMELHA, ACESSÓRIOS NÃO INCLUSOS NBR 15420 ESGOTO | un | 2 |  | BDI 2 | 0% | 0 | 0
18.10.1.1.14. | TUBO C/FLANGE PN10/16 E PONTA FERRO FUNDIDO DN=100 MM L=1.000 MM (21,70 KG) PINTURA EPÓXI VERMELHA, ACESSÓRIOS NÃO INCLUSOS NBR 15420 ESGOTO | un | 6 |  | BDI 2 | 0% | 0 | 0
18.10.1.1.15. | TUBO C/FLANGE PN10/16 E PONTA FERRO FUNDIDO DN=100 MM L=1.500 MM (30,30 KG) PINTURA EPÓXI VERMELHA, ACESSÓRIOS NÃO INCLUSOS NBR 15420 ESGOTO | un | 2 |  | BDI 2 | 0% | 0 | 0
18.10.1.1.16. | TUBO C/FLANGE PN10/16 E PONTA FERRO FUNDIDO DN=100 MM L=1.500 MM (30,30 KG) PINTURA EPÓXI VERMELHA, ACESSÓRIOS NÃO INCLUSOS NBR 15420 ESGOTO | un | 2 |  | BDI 2 | 0% | 0 | 0
18.10.1.1.17. | TUBO C/FLANGE PN10/16 E PONTA FERRO FUNDIDO DN=100 MM L=2.000 MM (38,90 KG) PINTURA EPÓXI VERMELHA, ACESSÓRIOS NÃO INCLUSOS NBR 15420 ESGOTO | un | 2 |  | BDI 2 | 0% | 0 | 0
18.10.1.1.18. | TUBO C/FLANGE PN10/16 E PONTA FERRO FUNDIDO DN=100 MM L=3.000 MM (56,10 KG) PINTURA EPÓXI VERMELHA, ACESSÓRIOS NÃO INCLUSOS NBR 15420 ESGOTO | un | 8 |  | BDI 2 | 0% | 0 | 0
18.10.1.1.19. | TUBO C/FLANGE PN10/16 E PONTA FERRO FUNDIDO DN=100 MM L=3.500 MM (64,70 KG) PINTURA EPÓXI VERMELHA, ACESSÓRIOS NÃO INCLUSOS NBR 15420 ESGOTO | un | 1 |  | BDI 2 | 0% | 0 | 0
18.10.1.1.20. | TUBO C/FLANGE PN10/16 E PONTA FERRO FUNDIDO DN=100 MM L=4.000 MM (73,30 KG) PINTURA EPÓXI VERMELHA, ACESSÓRIOS NÃO INCLUSOS NBR 15420 ESGOTO | un | 2 |  | BDI 2 | 0% | 0 | 0
18.10.1.1.21. | TUBO C/FLANGE PN10/16 E PONTA FERRO FUNDIDO DN=150 MM L=1.000 MM (34,00 KG) PINTURA EPÓXI VERMELHA, ACESSÓRIOS NÃO INCLUSOS NBR 15420 ESGOTO | un | 2 |  | BDI 2 | 0% | 0 | 0
18.10.1.1.22. | TUBO C/FLANGE PN10/16 E PONTA FERRO FUNDIDO DN=150 MM L=1.500 MM (47,00 KG) PINTURA EPÓXI VERMELHA, ACESSÓRIOS NÃO INCLUSOS NBR 15420 ESGOTO | un | 2 |  | BDI 2 | 0% | 0 | 0
18.10.1.1.23. | TUBO C/FLANGE PN10/16 E PONTA FERRO FUNDIDO DN=150 MM L=2.000 MM (60,00 KG) PINTURA EPÓXI VERMELHA, ACESSÓRIOS NÃO INCLUSOS NBR 15420 ESGOTO | un | 4 |  | BDI 2 | 0% | 0 | 0
18.10.1.1.24. | TUBO C/FLANGE PN10/16 E PONTA FERRO FUNDIDO DN=150 MM L=2.500 MM (73,00 KG) PINTURA EPÓXI VERMELHA, ACESSÓRIOS NÃO INCLUSOS NBR 15420 ESGOTO | un | 4 |  | BDI 2 | 0% | 0 | 0
18.10.1.1.25. | TUBO C/FLANGE PN10/16 E PONTA FERRO FUNDIDO DN=150 MM L=1.000 MM (34,00 KG) PINTURA EPÓXI VERMELHA, ACESSÓRIOS NÃO INCLUSOS NBR 15420 ESGOTO | un | 4 |  | BDI 2 | 0% | 0 | 0
18.10.1.1.26. | TUBO C/FLANGE PN10/16 E PONTA FERRO FUNDIDO DN=150 MM L=3.500 MM (99,00 KG) PINTURA EPÓXI VERMELHA, ACESSÓRIOS NÃO INCLUSOS NBR 15420 ESGOTO | un | 4 |  | BDI 2 | 0% | 0 | 0
18.10.1.1.27. | TUBO CILÍNDRICO, C/ PONTAS FERRO FUNDIDO DN=80 MM L=900 MM (17,90 KG) PINTURA EPÓXI VERMELHA, ESGOTO | UN | 2 |  | BDI 2 | 0% | 0 | 0
18.10.1.1.28. | TUBO CILÍNDRICO, C/ PONTAS FERRO FUNDIDO DN=80 MM L=1.100 MM (17,90 KG) PINTURA EPÓXI VERMELHA, ESGOTO | UN | 4 |  | BDI 2 | 0% | 0 | 0
18.10.1.1.29. | TUBO CILÍNDRICO, C/ PONTAS FERRO FUNDIDO DN=100 MM L=350 MM (17,90 KG) PINTURA EPÓXI VERMELHA, ESGOTO | UN | 2 |  | BDI 2 | 0% | 0 | 0
18.10.1.1.30. | TUBO CILÍNDRICO, C/ PONTAS FERRO FUNDIDO DN=100 MM L=400 MM (17,90 KG) PINTURA EPÓXI VERMELHA, ESGOTO | UN | 1 |  | BDI 2 | 0% | 0 | 0
18.10.1.1.31. | TUBO CILÍNDRICO, C/ PONTAS FERRO FUNDIDO DN=100 MM L=750 MM (17,90 KG) PINTURA EPÓXI VERMELHA, ESGOTO | UN | 3 |  | BDI 2 | 0% | 0 | 0
18.10.1.1.32. | TUBO CILÍNDRICO, C/ PONTAS FERRO FUNDIDO DN=100 MM L=850 MM (17,90 KG) PINTURA EPÓXI VERMELHA, ESGOTO | UN | 1 |  | BDI 2 | 0% | 0 | 0
18.10.1.1.33. | TUBO CILÍNDRICO, C/ PONTAS FERRO FUNDIDO DN=100 MM L=950 MM (17,90 KG) PINTURA EPÓXI VERMELHA, ESGOTO | UN | 3 |  | BDI 2 | 0% | 0 | 0
18.10.1.1.34. | TUBO CILÍNDRICO, C/ PONTAS FERRO FUNDIDO DN=100 MM L=1.000 MM (20,64 KG) PINTURA EPÓXI VERMELHA, ACESSÓRIOS NÃO INCLUSOS NBR 15420 ESGOTO | UN | 2 |  | BDI 2 | 0% | 0 | 0
18.10.1.1.35. | TUBO CILÍNDRICO, C/ PONTAS FERRO FUNDIDO DN=100 MM L=1.200 MM (17,90 KG) PINTURA EPÓXI VERMELHA, ESGOTO | UN | 3 |  | BDI 2 | 0% | 0 | 0
18.10.1.1.36. | TUBO CILÍNDRICO, C/ PONTAS FERRO FUNDIDO DN=100 MM L=2.000 MM (17,90 KG) PINTURA EPÓXI VERMELHA, ESGOTO | UN | 1 |  | BDI 2 | 0% | 0 | 0
18.10.1.1.37. | TUBO CILÍNDRICO, C/ PONTAS FERRO FUNDIDO DN=100 MM L=2.350 MM (17,90 KG) PINTURA EPÓXI VERMELHA, ESGOTO | UN | 2 |  | BDI 2 | 0% | 0 | 0
18.10.1.1.38. | TUBO CILÍNDRICO, C/ PONTAS FERRO FUNDIDO DN=100 MM L=2.950 MM (17,90 KG) PINTURA EPÓXI VERMELHA, ESGOTO | UN | 2 |  | BDI 2 | 0% | 0 | 0
18.10.1.1.39. | TUBO CILÍNDRICO, C/ PONTAS FERRO FUNDIDO DN=100 MM L=3.300 MM (17,90 KG) PINTURA EPÓXI VERMELHA, ESGOTO | UN | 1 |  | BDI 2 | 0% | 0 | 0
18.10.1.1.40. | TUBO CILÍNDRICO, C/ PONTAS FERRO FUNDIDO DN=100 MM L=4.100 MM (17,90 KG) PINTURA EPÓXI VERMELHA, ESGOTO | UN | 1 |  | BDI 2 | 0% | 0 | 0
18.10.1.1.41. | TUBO CILÍNDRICO, C/ PONTAS FERRO FUNDIDO DN=100 MM L=4.450 MM (17,90 KG) PINTURA EPÓXI VERMELHA, ESGOTO | UN | 1 |  | BDI 2 | 0% | 0 | 0
18.10.1.1.42. | TUBO CILÍNDRICO, C/ PONTAS FERRO FUNDIDO DN=100 MM L=5.200 MM (17,90 KG) PINTURA EPÓXI VERMELHA, ESGOTO | UN | 1 |  | BDI 2 | 0% | 0 | 0
18.10.1.1.43. | TUBO CILÍNDRICO, C/ PONTAS FERRO FUNDIDO DN=100 MM L=5.400 MM (17,90 KG) PINTURA EPÓXI VERMELHA, ESGOTO | UN | 1 |  | BDI 2 | 0% | 0 | 0
18.10.1.1.44. | TUBO CILÍNDRICO, C/ PONTAS FERRO FUNDIDO DN=150 MM L=900 MM (17,90 KG) PINTURA EPÓXI VERMELHA, ESGOTO | UN | 1 |  | BDI 2 | 0% | 0 | 0
18.10.1.1.45. | TUBO CILÍNDRICO, C/ PONTAS FERRO FUNDIDO DN=150 MM L=2.500 MM (17,90 KG) PINTURA EPÓXI VERMELHA, ESGOTO | UN | 1 |  | BDI 2 | 0% | 0 | 0
18.10.1.1.46. | TUBO CILÍNDRICO, C/ PONTAS FERRO FUNDIDO DN=150 MM L=2.750 MM (17,90 KG) PINTURA EPÓXI VERMELHA, ESGOTO | UN | 1 |  | BDI 2 | 0% | 0 | 0
18.10.1.1.47. | TUBO CILÍNDRICO, C/ PONTAS FERRO FUNDIDO DN=150 MM L=2.850 MM (17,90 KG) PINTURA EPÓXI VERMELHA, ESGOTO | UN | 1 |  | BDI 2 | 0% | 0 | 0
18.10.1.1.48. | TUBO CILÍNDRICO, C/ PONTAS FERRO FUNDIDO DN=200 MM L=5.500 MM (187,92 KG) PINTURA EPÓXI VERMELHA, ESGOTO | UN | 1 |  | BDI 2 | 0% | 0 | 0
18.10.1.1.49. | TUBO C/PONTA E BOLSA JGS K9 FERRO FUNDIDO DN=100 MM * (18,40 KG/M) PINTURA EPÓXI VERMELHA, ANEL DE BORRACHA INCLUSO NBR 15420 ESGOTO | M | 83 |  | BDI 2 | 0% | 0 | 0
18.10.1.1.50. | TUBO C/PONTA E BOLSA JGS K7 FERRO FUNDIDO DN=150 MM * (23,80 KG/M) PINTURA EPÓXI VERMELHA, ANEL DE BORRACHA INCLUSO NBR 15420 ESGOTO | M | 6 |  | BDI 2 | 0% | 0 | 0
18.10.1.1.51. | TUBO C/PONTA E BOLSA JGS K7 FERRO FUNDIDO DN=200 MM * (32,60 KG/M) PINTURA EPÓXI VERMELHA, ANEL DE BORRACHA INCLUSO NBR 15420 ESGOTO | M | 30 |  | BDI 2 | 0% | 0 | 0
18.10.1.1.52. | ACESSÓRIOS PARA FLANGE DN=50 PN10 AÇO GALV D=5/8" X L=2 3/4" 4 CJ (PARAFUSO, PORCA E ARRUELA) NORMA 0100-400-E027 FL3/3 | un | 12 |  | BDI 2 | 0% | 0 | 0
18.10.1.1.53. | ACESSÓRIOS PARA FLANGE DN=80 PN10 AÇO GALV D=5/8" X L=2 3/4" 8 CJ (PARAFUSO, PORCA E ARRUELA) NORMA 0100-400-E027 FL3/3 | un | 4 |  | BDI 2 | 0% | 0 | 0
18.10.1.1.54. | ACESSÓRIOS PARA FLANGE DN=100 PN10 AÇO GALV D=5/8" X L=2 3/4" 8 CJ (PARAFUSO, PORCA E ARRUELA) NORMA 0100-400-E027 FL3/3 | un | 94 |  | BDI 2 | 0% | 0 | 0
18.10.1.1.55. | ACESSÓRIOS PARA FLANGE DN=150 PN10 AÇO GALV D=3/4" X L=2 3/4" 8 CJ (PARAFUSO, PORCA E ARRUELA) NORMA 0100-400-E027 FL3/3 | un | 18 |  | BDI 2 | 0% | 0 | 0
18.10.1.2. | Conexões de ferro fundido | [6 empty] | 0
18.10.1.2.1. | CAP JUNTA ELÁSTICA JE2GS FERRO FUNDIDO DN=100 MM (4,70 KG) PINTURA EPÓXI VERMELHA E ANEL DE BORRACHA INCLUSO NBR 15420 ESGOTO | un | 1 |  | BDI 2 | 0% | 0 | 0
18.10.1.2.2. | CURVA 90º COM BOLSAS JE2GS FERRO FUNDIDO DN=100 MM (13,20 KG) PINTURA EPÓXI VERMELHA E ANÉIS DE BORRACHA INCLUSOS NBR 15420 ESGOTO | un | 12 |  | BDI 2 | 0% | 0 | 0
18.10.1.2.3. | CURVA 90º COM BOLSAS JE2GS FERRO FUNDIDO DN=150 MM (21,60 KG) PINTURA EPÓXI VERMELHA E ANÉIS DE BORRACHA INCLUSOS NBR 15420 ESGOTO | un | 1 |  | BDI 2 | 0% | 0 | 0
18.10.1.2.4. | Curva de 90° em ferro fundido com flanges, classe PN-10, DN= 50mm | UN | 12 |  | BDI 2 | 0% | 0 | 0
18.10.1.2.5. | CURVA 90º COM FLANGES PN10/16 FERRO FUNDIDO DN=100 MM (11,00 KG) PINTURA EPÓXI VERMELHA, ACESSÓRIOS NÃO INCLUSOS NBR 15420 ESGOTO | un | 20 |  | BDI 2 | 0% | 0 | 0
18.10.1.2.6. | CURVA 90º COM FLANGES PN10/16 FERRO FUNDIDO DN=150 MM (18,00 KG) PINTURA EPÓXI VERMELHA, ACESSÓRIOS NÃO INCLUSOS NBR 15420 ESGOTO | un | 4 |  | BDI 2 | 0% | 0 | 0
18.10.1.2.7. | REDUÇÃO PONTA BOLSA JE2GS FERRO FUNDIDO DN=150 X 100 MM (12,50 KG) PINTURA EPÓXI VERMELHA, ANEL DE BORRACHA INCLUSO NBR 15420 ESGOTO | un | 1 |  | BDI 2 | 0% | 0 | 0
18.10.1.2.8. | Redução concêntrica em ferro fundido, com flanges, classe PN-10, DN= 150mm x 80/100mm | UN | 2 |  | BDI 2 | 0% | 0 | 0
18.10.1.2.9. | TÊ COM BOLSAS JE2GS FERRO FUNDIDO DN=100 X 100 MM (18,40 KG) PINTURA EPÓXI VERMELHA, ANÉIS DE BORRACHA INCLUSOS NBR 15420 ESGOTO | un | 6 |  | BDI 2 | 0% | 0 | 0
18.10.1.2.10. | TÊ COM BOLSAS JE2GS FERRO FUNDIDO DN=150 X 80 MM (22,90 KG) PINTURA EPÓXI VERMELHA, ANÉIS DE BORRACHA INCLUSOS NBR 15420 ESGOTO | un | 2 |  | BDI 2 | 0% | 0 | 0
18.10.1.2.11. | TÊ COM BOLSAS JE2GS FERRO FUNDIDO DN=150 X 100 MM (25,00 KG) PINTURA EPÓXI VERMELHA, ANÉIS DE BORRACHA INCLUSOS NBR 15420 ESGOTO | un | 1 |  | BDI 2 | 0% | 0 | 0
18.10.1.2.12. | TÊ COM BOLSAS JE2GS FERRO FUNDIDO DN=150 X 150 MM (29,70 KG) PINTURA EPÓXI VERMELHA, ANÉIS DE BORRACHA INCLUSOS NBR 15420 ESGOTO | un | 1 |  | BDI 2 | 0% | 0 | 0
18.10.1.2.13. | TÊ COM FLANGES PN10/16 FERRO FUNDIDO DN=100 X 50 MM (16,00 KG) PINTURA EPÓXI VERMELHA, ACESSÓRIOS NÃO INCLUSOS NBR 15420 ESGOTO | un | 6 |  | BDI 2 | 0% | 0 | 0
18.10.1.2.14. | TÊ COM FLANGES PN10/16 FERRO FUNDIDO DN=100 X 100 MM (18,50 KG) PINTURA EPÓXI VERMELHA, ACESSÓRIOS NÃO INCLUSOS NBR 15420 ESGOTO | un | 4 |  | BDI 2 | 0% | 0 | 0
18.10.1.2.15. | TÊ COM FLANGES PN10/16 FERRO FUNDIDO DN=150 X 150 MM (32,00 KG) PINTURA EPÓXI VERMELHA, ACESSÓRIOS NÃO INCLUSOS NBR 15420 ESGOTO | un | 1 |  | BDI 2 | 0% | 0 | 0
18.10.1.3. | Juntas | [6 empty] | 0
18.10.1.3.1. | JUNTA GIBAULT FERRO FUNDIDO DN=80 MM (7,0 KG) PINTURA EPÓXI VERMELHA - ACESSÓRIOS INCLUSOS NBR 15420 ESGOTO | un | 2 |  | BDI 2 | 0% | 0 | 0
18.10.1.3.2. | JUNTA GIBAULT FERRO FUNDIDO DN=100 MM (5,20 KG) PINTURA EPÓXI VERMELHA - ACESSÓRIOS INCLUSOS NBR 15420 ESGOTO | un | 8 |  | BDI 2 | 0% | 0 | 0
18.10.1.3.3. | JUNTA GIBAULT FERRO FUNDIDO DN=150 MM (9,20 KG) PINTURA EPÓXI VERMELHA - ACESSÓRIOS INCLUSOS NBR 15420 ESGOTO | un | 4 |  | BDI 2 | 0% | 0 | 0
18.10.1.4. | Válvulas | [6 empty] | 0
18.10.1.4.1. | VÁLVULA GAVETA C/FLANGES PN10/16 FERRO FUNDIDO DN=80 MM * (16,00 KG), ACION. VOLANTE, CUNHA DE BORRACHA, MÉTRICA CHATA, PINTURA EPÓXI EM PÓ NBR 14968 ÁGUA/ESGOTO | un | 2 |  | BDI 2 | 0% | 0 | 0
18.10.1.4.2. | VÁLVULA GAVETA C/FLANGES PN10/16 FERRO FUNDIDO DN=100 MM * (20,00 KG), ACION. VOLANTE, CUNHA DE BORRACHA, MÉTRICA CHATA, PINTURA EPÓXI EM PÓ NBR 14968 ÁGUA/ESGOTO | un | 14 |  | BDI 2 | 0% | 0 | 0
18.10.1.4.3. | VÁLVULA GAVETA C/FLANGES PN10/16 FERRO FUNDIDO DN=150 MM * (33,00 KG), ACION. VOLANTE, CUNHA DE BORRACHA, MÉTRICA CHATA, PINTURA EPÓXI EM PÓ NBR 14968 ÁGUA/ESGOTO | un | 4 |  | BDI 2 | 0% | 0 | 0
18.10.1.4.4. | PEDESTAL SIMPLES FERRO FUNDIDO MODELO 01 * (57,00 KG) MANOBRA DE VÁLVULA | un | 1 |  | BDI 2 | 0% | 0 | 0
18.10.1.5. | Tampão de ferro fundido Ø = 600mm | [6 empty] | 0
18.10.1.5.1. | TAMPÃO ARTICULADO FERRO FUNDIDO DN 600 MM COM ARO NTS 033 | un | 2 |  | BDI 2 | 0% | 0 | 0
18.10.1.6. | Equipamentos eletromecânicos | [6 empty] | 0
18.10.1.6.1. | AERADOR MECANIZADO DE FLUXO DESCENDENTE, BAIXA ROTAÇÃO, POTÊNCIA 5,08CV | CJ | 4 |  | BDI 2 | 0% | 0 | 0
18.10.2. | Elétricos e eletromecânicos | [6 empty] | 0
18.10.2.1. | Materiais e Equipamentos Elétricos para Instalações Gerais (conforme lista do projeto elétrico) | [6 empty] | 0
18.10.2.1.1. | ELETRODUTO FLEXÍVEL CORRUGADO, PEAD, DN 63 (2"), PARA REDE ENTERRADA DE DISTRIBUIÇÃO DE ENERGIA ELÉTRICA - FORNECIMENTO E INSTALAÇÃO. AF_12/2021 | M | 100 |  | BDI 1 | 0% | 0 | 0
18.10.2.1.2. | BUCHA EM ALUMINIO, COM ROSCA, DE 2", PARA ELETRODUTO | UN | 1 |  | BDI 2 | 0% | 0 | 0
18.10.2.1.3. | ARRUELA EM ALUMINIO, COM ROSCA, DE 2", PARA ELETRODUTO | UN | 1 |  | BDI 2 | 0% | 0 | 0
18.10.2.1.4. | CAIXA ENTERRADA ELÉTRICA RETANGULAR, EM ALVENARIA COM BLOCOS DE CONCRETO, FUNDO COM BRITA, DIMENSÕES INTERNAS: 0,6X0,6X0,6 M. AF_12/2020 | UN | 1 |  | BDI 1 | 0% | 0 | 0
18.10.2.1.5. | BUCHA EM ALUMINIO, COM ROSCA, DE 1 1/2", PARA ELETRODUTO | UN | 2 |  | BDI 2 | 0% | 0 | 0
18.10.2.1.6. | ARRUELA EM ALUMINIO, COM ROSCA, DE 1 1/2", PARA ELETRODUTO | UN | 2 |  | BDI 2 | 0% | 0 | 0
18.10.2.1.7. | Eletroduto galvanizado a quente conforme NBR6323 - 1 1/2´ com acessórios | M | 19 |  | BDI 1 | 0% | 0 | 0
18.10.2.1.8. | ABRACADEIRA EM ACO PARA AMARRACAO DE ELETRODUTOS, TIPO D, COM 1 1/2" E PARAFUSO DE FIXACAO | UN | 18 |  | BDI 2 | 0% | 0 | 0
18.10.2.1.9. | CURVA 90 GRAUS PARA ELETRODUTO, EM ACO GALVANIZADO ELETROLITICO, COM ROSCA, DIAMETRO DE 40 MM (1 1/2"), ESPESSURA DE 1,50 MM | UN | 4 |  | BDI 2 | 0% | 0 | 0
18.10.2.1.10. | Parafuso em aço inoxidável auto-atarraxante sextavado M6x50mm com bucha plástica tipo S6 | CJ | 6 |  | BDI 2 | 0% | 0 | 0
18.10.2.1.11. | BUCHA DE NYLON SEM ABA S6 | UN | 6 |  | BDI 2 | 0% | 0 | 0
18.10.2.1.12. | CONDULETE DE ALUMINIO TIPO LR, PARA ELETRODUTO ROSCAVEL DE 1 1/2", COM TAMPA CEGA | UN | 2 |  | BDI 2 | 0% | 0 | 0
18.10.2.1.13. | CONDULETE DE ALUMINIO TIPO X, PARA ELETRODUTO ROSCAVEL DE 1 1/2", COM TAMPA CEGA | UN | 1 |  | BDI 2 | 0% | 0 | 0
18.10.2.1.14. | CONDULETE DE ALUMINIO TIPO T, PARA ELETRODUTO ROSCAVEL DE 1 1/2", COM TAMPA CEGA | UN | 1 |  | BDI 2 | 0% | 0 | 0
18.10.2.1.15. | CONECTOR DE ALUMINIO TIPO PRENSA CABO, BITOLA 1 1/2", PARA CABOS DE DIAMETRO DE 37 A 40 MM | UN | 4 |  | BDI 2 | 0% | 0 | 0
18.10.2.1.16. | ELETRODUTO FLEXIVEL, EM FITA DE ACO GALVANIZADO, SEM REVESTIMENTO, DIAMETRO NOMINAL 1/2" | M | 20 |  | BDI 2 | 0% | 0 | 0
18.10.2.1.17. | Terminal em latão zincado macho fixo, 3/4´ ref. CMZL da SPTF ou equivalente | UN | 4 |  | BDI 2 | 0% | 0 | 0
18.10.2.1.18. | CABO BLINDADO FLEXÍVEL TETRAPOLAR 3 X 4,0 mm² + 4,0 mm² | M | 65 |  | BDI 2 | 0% | 0 | 0
18.10.2.1.19. | Cabo de cobre flexível de 25 mm², isolamento 0,6/1kV - isolação HEPR 90°C | M | 100 |  | BDI 2 | 0% | 0 | 0
18.10.2.1.20. | Cabo de cobre flexível de 25 mm², isolamento 0,6/1kV - isolação HEPR 90°C | M | 100 |  | BDI 2 | 0% | 0 | 0
18.10.2.1.21. | Cabo de cobre flexível de 25 mm², isolamento 0,6/1kV - isolação HEPR 90°C | M | 100 |  | BDI 2 | 0% | 0 | 0
18.10.2.1.22. | Cabo de cobre flexível de 25 mm², isolamento 0,6/1kV - isolação HEPR 90°C | M | 100 |  | BDI 2 | 0% | 0 | 0
18.10.2.1.23. | CABO DE COBRE NU 25 MM2 MEIO-DURO | M | 20 |  | BDI 2 | 0% | 0 | 0
18.10.2.1.24. | CARTUCHO (PÓ EXOTÉRMICO) Nº 32 PARA SOLDA EXOTÉRMICA | un | 1 |  | BDI 2 | 0% | 0 | 0
18.10.2.2. | Materiais e Equipamentos de automação (conforme lista do projeto elétrico) | [6 empty] | 0
18.10.2.2.1. | FORNECIMENTO DE PAINEL ELÉTRICO QUADRO COMPACTO EM CAIXA DE ATÉ 1200MM PARA PARTIDAS COM DOIS CONVERSORES DE FREQUÊNCIA (PARA 4 MOTORES DE 10CV) DE 380V | UN | 1 |  | BDI 2 | 0% | 0 | 0
18.10.3. | Materiais em Fibra de Vidro (PRFV) | [6 empty] | 0
18.10.3.1. | Placas vertedouras (Decantador/Adensador) "similaridade" | [6 empty] | 0
18.10.3.1.1. | Placa de poliéster reforçada com fibra de vidro de 3 mm | M2 | 81.6 |  | BDI 1 | 0% | 0 | 0
19. | ETE - LEITOS DE SECAGEM | [6 empty] | 0
19.1. | Serviços Técnicos | [6 empty] | 0
19.1.1. | Locação e Cadastro | [6 empty] | 0
19.1.1.0.1. | LOCAÇÃO DE OBRAS LOCALIZADAS | EQD | 1 |  | BDI 1 | 0% | 0 | 0
19.1.1.0.2. | CADASTRO DE OBRAS LOCALIZADAS | EQD | 1 |  | BDI 1 | 0% | 0 | 0
19.2. | Serviços Preliminares | [6 empty] | 0
19.2.1. | Trânsito e Segurança | [6 empty] | 0
19.2.1.0.1. | TAPUME DE CHAPA DE MADEIRA COMPENSADA | M2 | 304.7 |  | BDI 1 | 0% | 0 | 0
19.2.1.0.2. | PROTEÇÃO COM TELA DE NYLON | M2 | 55.4 |  | BDI 1 | 0% | 0 | 0
19.3. | Movimento de Terra | [6 empty] | 0
19.3.1. | Escavação manual, qualquer terreno exceto rocha, para execução de estação elevatória em aduelas sucessivas | [6 empty] | 0
19.3.1.0.1. | ESCAVAÇÃO MANUAL, EM QUALQUER TERRENO EXCETO ROCHA, PARA EXECUÇÃO DE ESTAÇÃO ELEVATÓRIA EM ADUELAS SUCESSIVAS ATÉ 2,00 METROS DE PROFUNDIDADE | M3 | 61.58 |  | BDI 1 | 0% | 0 | 0
19.3.2. | Escavação mecânica, qualquer terreno exceto rocha, de poços e cavas | [6 empty] | 0
19.3.2.0.1. | ESCAVAÇÃO MECANIZADA DE POÇOS E CAVAS, EM SOLO NÃO ROCHOSO, COM PROFUNDIDADE ATÉ 2,00 M (A) | M3 | 1923.57 |  | BDI 1 | 0% | 0 | 0
19.3.3. | Aterros e recobrimentos especiais de valas, cavas e poços | [6 empty] | 0
19.3.3.0.1. | ATERRO DE VALAS, POÇOS E CAVAS COMPACTADO MECANICAMENTE, COM CONTROLE DO G.C. >= 95% DO ENSAIO NORMAL DE COMPACTAÇÃO (A) | M3 | 552.18 |  | BDI 1 | 0% | 0 | 0
19.3.4. | Carga, transporte e descarga | [6 empty] | 0
19.3.4.0.1. | CARGA E DESCARGA - SOLO (A) | M3 | 1371.39 |  | BDI 1 | 0% | 0 | 0
19.3.4.0.2. | TRANSPORTE DE MATERIAL ESCAVADO - SOLO (A) | M3Q | 6856.95 |  | BDI 1 | 0% | 0 | 0
19.3.4.0.3. | ESPALHAMENTO DE MATERIAL COM TRATOR DE ESTEIRAS. AF_09/2024 | M3 | 1371.39 |  | BDI 1 | 0% | 0 | 0
19.4. | Escoramentos | [6 empty] | 0
19.4.1. | Estruturas de escoramento - madeira | [6 empty] | 0
19.4.1.0.1. | PONTALETEAMENTO (A) | M2 | 465.46 |  | BDI 1 | 0% | 0 | 0
19.5. | Esgotamentos | [6 empty] | 0
19.5.1. | Águas superficiais | [6 empty] | 0
19.5.1.0.1. | ESGOTAMENTO COM BOMBAS DE SUPERFÍCIE OU SUBMERSAS | HPH | 640 |  | BDI 1 | 0% | 0 | 0
19.6. | Fundações e Estruturas | [6 empty] | 0
19.6.1. | Lastros | [6 empty] | 0
19.6.1.0.1. | LASTRO DE PEDRA BRITADA (A) | M3 | 48.56 |  | BDI 1 | 0% | 0 | 0
19.6.2. | Formas para concreto | [6 empty] | 0
19.6.2.0.1. | Forma plana em compensado para estrutura convencional | M2 | 1667.04 |  | BDI 1 | 0% | 0 | 0
19.6.3. | Aços para Concreto | [6 empty] | 0
19.6.3.0.1. | ARMAÇÃO EM AÇO CA-50 | KG | 66222.12 |  | BDI 1 | 0% | 0 | 0
19.6.4. | Concreto não estrutural (lastro) | [6 empty] | 0
19.6.4.0.1. | CONCRETO NÃO ESTRUTURAL - MÍNIMO 150 KG DE CIMENTO/M³ | M3 | 48.56 |  | BDI 1 | 0% | 0 | 0
19.6.5. | Concreto Estrutural para estruturas sujeitas ao contato com água e esgoto | [6 empty] | 0
19.6.5.0.1. | CONCRETO ESTRUTURAL P/ ESTRUTURAS EM CONTATO COM ESGOTO, GASES AGRESSIVOS, AMBIENTE MARÍTIMO E ESTRUTURAS PARA TRATAMENTO DE ÁGUA, FCK = 40,0 MPA, A/C MÁX. 0,45 L/KG - MÍN. DE 360 KG DE CIMENTO/M³ | M3 | 351.67 |  | BDI 1 | 0% | 0 | 0
19.6.6. | Concreto Estrutural para estruturas sujeitas ao contato com água e esgoto (enchimento de fundo do leito) | [6 empty] | 0
19.6.6.0.1. | CONCRETO NÃO ESTRUTURAL - MÍNIMO 150 KG DE CIMENTO/M³ | M3 | 222.68 |  | BDI 1 | 0% | 0 | 0
19.6.7. | Poço de Inspeção para esgoto - di=0,60m | [6 empty] | 0
19.6.7.0.1. | POÇO DE INSPEÇÃO CIRCULAR PARA ESGOTO, EM CONCRETO PRÉ-MOLDADO, DIÂMETRO INTERNO = 0,60 M, PROFUNDIDADE = 1,40 M, EXCLUINDO TAMPÃO. AF_12/2020 | UN | 25 |  | BDI 1 | 0% | 0 | 0
19.7. | Assentamentos, Montagens, Cargas, Transporte e Descargas de Tubulação | [6 empty] | 0
19.7.1. | Assentamento de Tampão de ferro fundido Ø = 600mm | [6 empty] | 0
19.7.1.0.1. | ASSENTAMENTO DE TAMPÃO DE FERRO FUNDIDO, DN 600 MM | un | 25 |  | BDI 1 | 0% | 0 | 0
19.7.2. | Montagens de Tubos, Conexões e Válvulas de Ferro Fundido | [6 empty] | 0
19.7.2.0.1. | TUBOS E CONEXÕES METÁLICOS FLANGEADOS - MONTAGEM | KG | 1700 |  | BDI 1 | 0% | 0 | 0
19.7.2.0.2. | VÁLVULA GAVETA FERRO FUNDIDO ATÉ DN200 MM - MONTAGEM | un | 25 |  | BDI 1 | 0% | 0 | 0
19.7.3. | Carga, transporte até 10 km e descarga de tubos e peças de Ferro Fundido | [6 empty] | 0
19.7.3.0.1. | CARGA E DESCARGA, DE TUBOS E PEÇAS EM FERRO FUNDIDO | TON | 6.5 |  | BDI 1 | 0% | 0 | 0
19.7.3.0.2. | TRANSPORTE, DE TUBOS E PEÇAS EM FERRO FUNDIDO | TOK | 190 |  | BDI 1 | 0% | 0 | 0
19.8. | Enchimentos de Leitos de Secagem | [6 empty] | 0
19.8.1. | Enchimento com Materiais Granulares | [6 empty] | 0
19.8.1.0.1. | COLOCAÇÃO DE AREIA NOS FILTROS DO LEITO FILTRANTE | M3 | 90 |  | BDI 1 | 0% | 0 | 0
19.8.1.0.2. | COLOCAÇÃO DE PEDREGULHO NOS FILTROS DO LEITO FILTRANTE | M3 | 399 |  | BDI 1 | 0% | 0 | 0
19.8.2. | Colocação de Tijolos | [6 empty] | 0
19.8.2.0.1. | COLOCAÇÃO DE TIJOLO COMUM NO LEITO DE SECAGEM | M2 | 936 |  | BDI 1 | 0% | 0 | 0
19.9. | Fornecimento de materiais e equipamentos | [6 empty] | 0
19.9.1. | Hidráulicos e hidromecânicos | [6 empty] | 0
19.9.1.1. | Tubulação de ferro fundido | [6 empty] | 0
19.9.1.1.1. | TUBO CILÍNDRICO, C/ PONTAS FERRO FUNDIDO DN=100 MM L=400 MM (17,90 KG) PINTURA EPÓXI VERMELHA, ESGOTO | UN | 25 |  | BDI 2 | 0% | 0 | 0
19.9.1.1.2. | TUBO C/FLANGE PN10/16 E PONTA FERRO FUNDIDO DN=100 MM L=700 MM (19,32 KG) PINTURA EPÓXI VERMELHA, ACESSÓRIOS NÃO INCLUSOS NBR 15420 ESGOTO | UN | 25 |  | BDI 2 | 0% | 0 | 0
19.9.1.1.3. | TUBO CILÍNDRICO, C/ PONTAS FERRO FUNDIDO DN=100 MM L=4.450 MM (17,90 KG) PINTURA EPÓXI VERMELHA, ESGOTO | UN | 23 |  | BDI 2 | 0% | 0 | 0
19.9.1.1.4. | TUBO CILÍNDRICO, C/ PONTAS FERRO FUNDIDO DN=150 MM L=4.000 MM (20,64 KG) PINTURA EPÓXI VERMELHA, NBR 15420 ESGOTO | UN | 23 |  | BDI 2 | 0% | 0 | 0
19.9.1.1.5. | ACESSÓRIOS PARA FLANGE DN=100 PN10 AÇO GALV D=5/8" X L=2 3/4" 8 CJ (PARAFUSO, PORCA E ARRUELA) NORMA 0100-400-E027 FL3/3 | un | 75 |  | BDI 2 | 0% | 0 | 0
19.9.1.1.6. | TUBOS E CONEXÕES METÁLICOS FLANGEADOS - MONTAGEM | KG | 1816.92 |  | BDI 1 | 0% | 0 | 0
19.9.1.2. | Conexões de ferro fundido | [6 empty] | 0
19.9.1.2.1. | CURVA 90º COM FLANGES PN10/16 FERRO FUNDIDO DN=100 MM (11,00 KG) PINTURA EPÓXI VERMELHA, ACESSÓRIOS NÃO INCLUSOS NBR 15420 ESGOTO | un | 50 |  | BDI 2 | 0% | 0 | 0
19.9.1.2.2. | TÊ C/BOLSAS JE2GS E FLANGE PN10/16 FERRO FUNDIDO DN=100X100 MM (19,30 KG) PINTURA EPÓXI VERMELHA, ACESSÓRIOS NÃO INCLUSOS NBR 15420 ESGOTO | un | 25 |  | BDI 2 | 0% | 0 | 0
19.9.1.3. | Válvulas | [6 empty] | 0
19.9.1.3.1. | VÁLVULA GAVETA C/FLANGES PN10/16 FERRO FUNDIDO DN=100 MM * (20,00 KG), ACION. VOLANTE, CUNHA DE BORRACHA, MÉTRICA CHATA, PINTURA EPÓXI EM PÓ NBR 14968 ÁGUA/ESGOTO | un | 25 |  | BDI 2 | 0% | 0 | 0
19.9.1.4. | Tampão de ferro fundido Ø = 600mm | [6 empty] | 0
19.9.1.4.1. | TAMPÃO ARTICULADO FERRO FUNDIDO DN 600 MM COM ARO NTS 033 | un | 25 |  | BDI 2 | 0% | 0 | 0
19.9.2. | Materiais Granulares | [6 empty] | 0
19.9.2.1. | Areia | [6 empty] | 0
19.9.2.1.1. | AREIA MÉDIA GRANULOMETRIA ENTRE (0,42 E 1,2 MM) LAVADA | M3 | 90 |  | BDI 2 | 0% | 0 | 0
19.9.2.2. | Pedras | [6 empty] | 0
19.9.2.2.1. | PEDRA BRITADA Nº 1 E 2 GRANULOMETRIA ENTRE (4,8 E 25,0 MM) NBR 7225 | M3 | 90 |  | BDI 2 | 0% | 0 | 0
19.9.2.2.2. | PEDRA BRITADA Nº 2 E 3 GRANULOMETRIA ENTRE (12,5 E 50,0 MM) NBR 7225 | M3 | 90 |  | BDI 2 | 0% | 0 | 0
19.9.2.2.3. | PEDRA BRITADA Nº 4 GRANULOMETRIA ENTRE (37,5 E 76,0 MM) | M3 | 90 |  | BDI 2 | 0% | 0 | 0
19.9.2.2.4. | PEDRA DE MÃO (RACHÃO) GRANULOMETRIA ENTRE (100 E 300 MM) | M3 | 129 |  | BDI 2 | 0% | 0 | 0
19.9.3. | Tijolos | [6 empty] | 0
19.9.3.0.1. | TIJOLO MACIÇO CERÂMICO 10,5 X 5,5 X 21,5 CM (LARG X ALT X COMP) | un | 27550 |  | BDI 2 | 0% | 0 | 0
20. | ETE - INTERLIGAÇÕES | [6 empty] | 0
20.1. | Serviços Técnicos | [6 empty] | 0
20.1.1. | Locação e Cadastro | [6 empty] | 0
20.1.1.0.1. | LOCAÇÃO DE REDES DE ESGOTOS (ATÉ DIÂMETRO 500 MM) | M | 464.83 |  | BDI 1 | 0% | 0 | 0
20.1.1.0.2. | CADASTRO DE REDES | M | 464.83 |  | BDI 1 | 0% | 0 | 0
20.2. | Serviços Preliminares | [6 empty] | 0
20.2.1. | Trânsito e Segurança | [6 empty] | 0
20.2.1.0.1. | PROTEÇÃO COM TELA DE NYLON | M2 | 185.93 |  | BDI 1 | 0% | 0 | 0
20.3. | Movimento de Terra | [6 empty] | 0
20.3.1. | Escavação manual, qualquer terreno exceto rocha, para execução de estação elevatória em aduelas sucessivas | [6 empty] | 0
20.3.1.0.1. | ESCAVAÇÃO MANUAL, EM QUALQUER TERRENO EXCETO ROCHA, PARA EXECUÇÃO DE ESTAÇÃO ELEVATÓRIA EM ADUELAS SUCESSIVAS ATÉ 2,00 METROS DE PROFUNDIDADE | M3 | 11.77 |  | BDI 1 | 0% | 0 | 0
20.3.2. | Escavação mecânica, qualquer terreno exceto rocha, de poços e cavas | [6 empty] | 0
20.3.2.0.1. | ESCAVAÇÃO MECANIZADA DE VALA COM PROF. ATÉ 1,5 M (MÉDIA MONTANTE E JUSANTE/UMA COMPOSIÇÃO POR TRECHO), ESCAVADEIRA (0,8 M3),LARG. MENOR QUE 1,5 M, EM SOLO DE 1A CATEGORIA, LOCAIS COM BAIXO NÍVEL DE INTERFERÊNCIA. AF_09/2024 | M3 | 380.63 |  | BDI 1 | 0% | 0 | 0
20.3.3. | Aterros e recobrimentos especiais de valas, cavas e poços | [6 empty] | 0
20.3.3.0.1. | ATERRO DE VALAS, POÇOS E CAVAS COMPACTADO MECANICAMENTE, COM CONTROLE DO G.C. >= 95% DO ENSAIO NORMAL DE COMPACTAÇÃO (A) | M3 | 368.38 |  | BDI 1 | 0% | 0 | 0
20.3.4. | Carga, transporte e descarga | [6 empty] | 0
20.3.4.0.1. | CARGA E DESCARGA - SOLO (A) | M3 | 12.25 |  | BDI 1 | 0% | 0 | 0
20.3.4.0.2. | TRANSPORTE DE MATERIAL ESCAVADO - SOLO (A) | M3Q | 61.25 |  | BDI 1 | 0% | 0 | 0
20.3.4.0.3. | ESPALHAMENTO DE MATERIAL COM TRATOR DE ESTEIRAS. AF_09/2024 | M3 | 12.25 |  | BDI 1 | 0% | 0 | 0
20.4. | Escoramentos | [6 empty] | 0
20.4.1. | Estruturas de escoramento - metálico madeira | [6 empty] | 0
20.4.1.0.1. | PONTALETEAMENTO (A) | M2 | 86.27 |  | BDI 1 | 0% | 0 | 0
20.5. | Fundações e Estruturas | [6 empty] | 0
20.5.1. | Lastros para assentamento de tubos e peças | [6 empty] | 0
20.5.1.0.1. | LASTRO DE AREIA (A) | M3 | 37.19 |  | BDI 1 | 0% | 0 | 0
20.5.2. | Poços de visita - Ø = 0,60m para redes coletoras | [6 empty] | 0
20.5.2.0.1. | POÇO DE INSPEÇÃO D=0,60 M EM TUBO DE CONCRETO COM PONTA, BOLSA E JUNTA ELÁSTICA - PROFUNDIDADE ATÉ 1,60 M | un | 13 |  | BDI 1 | 0% | 0 | 0
20.5.3. | Ancoragem em concreto para peças | [6 empty] | 0
20.5.3.0.1. | ANCORAGEM EM CONCRETO PARA CURVA 45 GRAUS, DIÂMETRO 150 MM | un | 2 |  | BDI 1 | 0% | 0 | 0
20.5.3.0.2. | ANCORAGEM EM CONCRETO PARA CURVA 45 GRAUS, DIÂMETRO 300 MM | un | 5 |  | BDI 1 | 0% | 0 | 0
20.6. | Assentamentos, Montagens, Cargas, Transporte e Descargas de Tubulação | [6 empty] | 0
20.6.1. | Assentamento simples de tubos e peças de Ferro Fundido | [6 empty] | 0
20.6.1.0.1. | ASSENTAMENTO SIMPLES DE TUBOS E PEÇAS, DN 100 MM, EM FERRO FUNDIDO, JUNTA ELÁSTICA (A) | M | 119.48 |  | BDI 1 | 0% | 0 | 0
20.6.1.0.2. | ASSENTAMENTO SIMPLES DE TUBOS E PEÇAS, DN 150 MM, EM FERRO FUNDIDO, JUNTA ELÁSTICA (A) | M | 132.28 |  | BDI 1 | 0% | 0 | 0
20.6.1.0.3. | ASSENTAMENTO SIMPLES DE TUBOS E PEÇAS, DN 200 MM, EM FERRO FUNDIDO, JUNTA ELÁSTICA (A) | M | 39.36 |  | BDI 1 | 0% | 0 | 0
20.6.1.0.4. | ASSENTAMENTO SIMPLES DE TUBOS E PEÇAS, DN 250 MM, EM FERRO FUNDIDO, JUNTA ELÁSTICA (A) | M | 140.53 |  | BDI 1 | 0% | 0 | 0
20.6.1.0.5. | ASSENTAMENTO SIMPLES DE TUBOS E PEÇAS, DN 300 MM, EM FERRO FUNDIDO, JUNTA ELÁSTICA (A) | M | 33.18 |  | BDI 1 | 0% | 0 | 0
20.6.2. | Assentamento de Tampão de ferro fundido Ø = 600mm | [6 empty] | 0
20.6.2.0.1. | ASSENTAMENTO DE TAMPÃO DE FERRO FUNDIDO, DN 600 MM | un | 13 |  | BDI 1 | 0% | 0 | 0
20.6.3. | Montagens de Tubos, Conexões e Válvulas de Ferro Fundido | [6 empty] | 0
20.6.3.0.1. | TUBOS E CONEXÕES METÁLICOS FLANGEADOS - MONTAGEM | KG | 202.2 |  | BDI 1 | 0% | 0 | 0
20.6.3.0.2. | VÁLVULA GAVETA FERRO FUNDIDO ATÉ DN200 MM - MONTAGEM | un | 2 |  | BDI 1 | 0% | 0 | 0
20.6.4. | Carga, transporte até 10 km e descarga de tubos e peças de Ferro Fundido | [6 empty] | 0
20.6.4.0.1. | CARGA E DESCARGA, DE TUBOS E PEÇAS EM FERRO FUNDIDO | TON | 14.21 |  | BDI 1 | 0% | 0 | 0
20.6.4.0.2. | TRANSPORTE, DE TUBOS E PEÇAS EM FERRO FUNDIDO | TOK | 426.33 |  | BDI 1 | 0% | 0 | 0
20.7. | Fornecimento de materiais e equipamentos | [6 empty] | 0
20.7.1. | Hidráulicos e hidromecânicos | [6 empty] | 0
20.7.1.1. | Tubulação de ferro fundido | [6 empty] | 0
20.7.1.1.1. | TUBO C/FLANGE PN10/16 E PONTA FERRO FUNDIDO DN=150 MM L=1.500 MM (47,00 KG) PINTURA EPÓXI VERMELHA, ACESSÓRIOS NÃO INCLUSOS NBR 15420 ESGOTO | un | 2 |  | BDI 2 | 0% | 0 | 0
20.7.1.1.2. | TUBO C/FLANGE PN10/16 E BOLSA JE FERRO FUNDIDO DN=150 MM L=1.500 MM (54,10 KG) PINTURA EPÓXI VERMELHA, ACESSÓRIOS NÃO INCLUSOS NBR 15420 ESGOTO | un | 2 |  | BDI 2 | 0% | 0 | 0
20.7.1.1.3. | TUBO CILÍNDRICO, C/ PONTAS FERRO FUNDIDO DN=100 MM L=500 MM (20,64 KG) PINTURA EPÓXI VERMELHA, ACESSÓRIOS NÃO INCLUSOS NBR 15420 ESGOTO | UN | 1 |  | BDI 2 | 0% | 0 | 0
20.7.1.1.4. | TUBO CILÍNDRICO, C/ PONTAS FERRO FUNDIDO DN=100 MM L=600 MM (20,64 KG) PINTURA EPÓXI VERMELHA, ACESSÓRIOS NÃO INCLUSOS NBR 15420 ESGOTO | UN | 1 |  | BDI 2 | 0% | 0 | 0
20.7.1.1.5. | TUBO CILÍNDRICO, C/ PONTAS FERRO FUNDIDO DN=100 MM L=650 MM (20,64 KG) PINTURA EPÓXI VERMELHA, ACESSÓRIOS NÃO INCLUSOS NBR 15420 ESGOTO | UN | 1 |  | BDI 2 | 0% | 0 | 0
20.7.1.1.6. | TUBO CILÍNDRICO, C/ PONTAS FERRO FUNDIDO DN=100 MM L=800 MM (20,64 KG) PINTURA EPÓXI VERMELHA, ACESSÓRIOS NÃO INCLUSOS NBR 15420 ESGOTO | UN | 1 |  | BDI 2 | 0% | 0 | 0
20.7.1.1.7. | TUBO CILÍNDRICO, C/ PONTAS FERRO FUNDIDO DN=100 MM L=900 MM (20,64 KG) PINTURA EPÓXI VERMELHA, ACESSÓRIOS NÃO INCLUSOS NBR 15420 ESGOTO | UN | 1 |  | BDI 2 | 0% | 0 | 0
20.7.1.1.8. | TUBO CILÍNDRICO, C/ PONTAS FERRO FUNDIDO DN=100 MM L=1.000 MM (20,64 KG) PINTURA EPÓXI VERMELHA, ACESSÓRIOS NÃO INCLUSOS NBR 15420 ESGOTO | UN | 1 |  | BDI 2 | 0% | 0 | 0
20.7.1.1.9. | TUBO CILÍNDRICO, C/ PONTAS FERRO FUNDIDO DN=100 MM L=1.050 MM (20,64 KG) PINTURA EPÓXI VERMELHA, ACESSÓRIOS NÃO INCLUSOS NBR 15420 ESGOTO | UN | 1 |  | BDI 2 | 0% | 0 | 0
20.7.1.1.10. | TUBO CILÍNDRICO, C/ PONTAS FERRO FUNDIDO DN=100 MM L=1.650 MM (20,64 KG) PINTURA EPÓXI VERMELHA, ACESSÓRIOS NÃO INCLUSOS NBR 15420 ESGOTO | UN | 1 |  | BDI 2 | 0% | 0 | 0
20.7.1.1.11. | TUBO CILÍNDRICO, C/ PONTAS FERRO FUNDIDO DN=100 MM L=3.100 MM (20,64 KG) PINTURA EPÓXI VERMELHA, ACESSÓRIOS NÃO INCLUSOS NBR 15420 ESGOTO | UN | 1 |  | BDI 2 | 0% | 0 | 0
20.7.1.1.12. | TUBO CILÍNDRICO, C/ PONTAS FERRO FUNDIDO DN=100 MM L=3.300 MM (17,90 KG) PINTURA EPÓXI VERMELHA, ESGOTO | UN | 1 |  | BDI 2 | 0% | 0 | 0
20.7.1.1.13. | TUBO CILÍNDRICO, C/ PONTAS FERRO FUNDIDO DN=100 MM L=3.400 MM (20,64 KG) PINTURA EPÓXI VERMELHA, ACESSÓRIOS NÃO INCLUSOS NBR 15420 ESGOTO | UN | 1 |  | BDI 2 | 0% | 0 | 0
20.7.1.1.14. | TUBO CILÍNDRICO, C/ PONTAS FERRO FUNDIDO DN=100 MM L=3.500 MM (20,64 KG) PINTURA EPÓXI VERMELHA, ACESSÓRIOS NÃO INCLUSOS NBR 15420 ESGOTO | UN | 1 |  | BDI 2 | 0% | 0 | 0
20.7.1.1.15. | TUBO CILÍNDRICO, C/ PONTAS FERRO FUNDIDO DN=100 MM L=4.350 MM (20,64 KG) PINTURA EPÓXI VERMELHA, ACESSÓRIOS NÃO INCLUSOS NBR 15420 ESGOTO | UN | 1 |  | BDI 2 | 0% | 0 | 0
20.7.1.1.16. | TUBO CILÍNDRICO, C/ PONTAS FERRO FUNDIDO DN=100 MM L=4.400 MM (20,64 KG) PINTURA EPÓXI VERMELHA, ACESSÓRIOS NÃO INCLUSOS NBR 15420 ESGOTO | UN | 1 |  | BDI 2 | 0% | 0 | 0
20.7.1.1.17. | TUBO CILÍNDRICO, C/ PONTAS FERRO FUNDIDO DN=100 MM L=4.800 MM (20,64 KG) PINTURA EPÓXI VERMELHA, ACESSÓRIOS NÃO INCLUSOS NBR 15420 ESGOTO | UN | 1 |  | BDI 2 | 0% | 0 | 0
20.7.1.1.18. | TUBO CILÍNDRICO, C/ PONTAS FERRO FUNDIDO DN=100 MM L=5.200 MM (17,90 KG) PINTURA EPÓXI VERMELHA, ESGOTO | UN | 1 |  | BDI 2 | 0% | 0 | 0
20.7.1.1.19. | TUBO CILÍNDRICO, C/ PONTAS FERRO FUNDIDO DN=150 MM L=750 MM (20,64 KG) PINTURA EPÓXI VERMELHA, ACESSÓRIOS NÃO INCLUSOS NBR 15420 ESGOTO | UN | 1 |  | BDI 2 | 0% | 0 | 0
20.7.1.1.20. | TUBO CILÍNDRICO, C/ PONTAS FERRO FUNDIDO DN=150 MM L=1.150 MM (20,64 KG) PINTURA EPÓXI VERMELHA, ACESSÓRIOS NÃO INCLUSOS NBR 15420 ESGOTO | UN | 1 |  | BDI 2 | 0% | 0 | 0
20.7.1.1.21. | TUBO CILÍNDRICO, C/ PONTAS FERRO FUNDIDO DN=150 MM L=1.250 MM (20,64 KG) PINTURA EPÓXI VERMELHA, ACESSÓRIOS NÃO INCLUSOS NBR 15420 ESGOTO | UN | 1 |  | BDI 2 | 0% | 0 | 0
20.7.1.1.22. | TUBO CILÍNDRICO, C/ PONTAS FERRO FUNDIDO DN=150 MM L=1.750 MM (45,50 KG) PINTURA EPÓXI VERMELHA, NBR 15420 ESGOTO | UN | 1 |  | BDI 2 | 0% | 0 | 0
20.7.1.1.23. | TUBO CILÍNDRICO, C/ PONTAS FERRO FUNDIDO DN=150 MM L=2.500 MM (17,90 KG) PINTURA EPÓXI VERMELHA, ESGOTO | UN | 1 |  | BDI 2 | 0% | 0 | 0
20.7.1.1.24. | TUBO CILÍNDRICO, C/ PONTAS FERRO FUNDIDO DN=150 MM L=2.600 MM (20,64 KG) PINTURA EPÓXI VERMELHA, ACESSÓRIOS NÃO INCLUSOS NBR 15420 ESGOTO | UN | 1 |  | BDI 2 | 0% | 0 | 0
20.7.1.1.25. | TUBO CILÍNDRICO, C/ PONTAS FERRO FUNDIDO DN=150 MM L=2.850 MM (17,90 KG) PINTURA EPÓXI VERMELHA, ESGOTO | UN | 2 |  | BDI 2 | 0% | 0 | 0
20.7.1.1.26. | TUBO CILÍNDRICO, C/ PONTAS FERRO FUNDIDO DN=150 MM L=3.300 MM (20,64 KG) PINTURA EPÓXI VERMELHA, ACESSÓRIOS NÃO INCLUSOS NBR 15420 ESGOTO | UN | 1 |  | BDI 2 | 0% | 0 | 0
20.7.1.1.27. | TUBO CILÍNDRICO, C/ PONTAS FERRO FUNDIDO DN=150 MM L=3.350 MM (87,10 KG) PINTURA EPÓXI VERMELHA, NBR 15420 ESGOTO | UN | 1 |  | BDI 2 | 0% | 0 | 0
20.7.1.1.28. | TUBO CILÍNDRICO, C/ PONTAS FERRO FUNDIDO DN=150 MM L=4.200 MM (109,20 KG) PINTURA EPÓXI VERMELHA, NBR 15420 ESGOTO | UN | 2 |  | BDI 2 | 0% | 0 | 0
20.7.1.1.29. | TUBO CILÍNDRICO, C/ PONTAS FERRO FUNDIDO DN=150 MM L=5.350 MM (20,64 KG) PINTURA EPÓXI VERMELHA, ACESSÓRIOS NÃO INCLUSOS NBR 15420 ESGOTO | UN | 1 |  | BDI 2 | 0% | 0 | 0
20.7.1.1.30. | TUBO CILÍNDRICO, C/ PONTAS FERRO FUNDIDO DN=200 MM L=500 MM (20,64 KG) PINTURA EPÓXI VERMELHA, ACESSÓRIOS NÃO INCLUSOS NBR 15420 ESGOTO | UN | 1 |  | BDI 2 | 0% | 0 | 0
20.7.1.1.31. | TUBO CILÍNDRICO, C/ PONTAS FERRO FUNDIDO DN=200 MM L=1.800 MM (20,64 KG) PINTURA EPÓXI VERMELHA, ACESSÓRIOS NÃO INCLUSOS NBR 15420 ESGOTO | UN | 1 |  | BDI 2 | 0% | 0 | 0
20.7.1.1.32. | TUBO CILÍNDRICO, C/ PONTAS FERRO FUNDIDO DN=200 MM L=3.500 MM (20,64 KG) PINTURA EPÓXI VERMELHA, ACESSÓRIOS NÃO INCLUSOS NBR 15420 ESGOTO | UN | 1 |  | BDI 2 | 0% | 0 | 0
20.7.1.1.33. | TUBO CILÍNDRICO, C/ PONTAS FERRO FUNDIDO DN=200 MM L=3.800 MM (20,64 KG) PINTURA EPÓXI VERMELHA, ACESSÓRIOS NÃO INCLUSOS NBR 15420 ESGOTO | UN | 1 |  | BDI 2 | 0% | 0 | 0
20.7.1.1.34. | TUBO CILÍNDRICO, C/ PONTAS FERRO FUNDIDO DN=200 MM L=5.250 MM (20,64 KG) PINTURA EPÓXI VERMELHA, ACESSÓRIOS NÃO INCLUSOS NBR 15420 ESGOTO | UN | 1 |  | BDI 2 | 0% | 0 | 0
20.7.1.1.35. | TUBO CILÍNDRICO, C/ PONTAS FERRO FUNDIDO DN=250 MM L=500 MM (22,70 KG) PINTURA EPÓXI VERMELHA, NBR 15420 ESGOTO | UN | 1 |  | BDI 2 | 0% | 0 | 0
20.7.1.1.36. | TUBO CILÍNDRICO, C/ PONTAS FERRO FUNDIDO DN=250 MM L=550 MM (24,97 KG) PINTURA EPÓXI VERMELHA, NBR 15420 ESGOTO | UN | 1 |  | BDI 2 | 0% | 0 | 0
20.7.1.1.37. | TUBO CILÍNDRICO, C/ PONTAS FERRO FUNDIDO DN=250 MM L=3.700 MM (167,98 KG) PINTURA EPÓXI VERMELHA, NBR 15420 ESGOTO | UN | 2 |  | BDI 2 | 0% | 0 | 0
20.7.1.1.38. | TUBO CILÍNDRICO, C/ PONTAS FERRO FUNDIDO DN=250 MM L=4.800 MM (217,91 KG) PINTURA EPÓXI VERMELHA, NBR 15420 ESGOTO | UN | 1 |  | BDI 2 | 0% | 0 | 0
20.7.1.1.39. | TUBO CILÍNDRICO, C/ PONTAS FERRO FUNDIDO DN=300 MM L=550 MM (31,41 KG) PINTURA EPÓXI VERMELHA, NBR 15420 ESGOTO | UN | 1 |  | BDI 2 | 0% | 0 | 0
20.7.1.1.40. | TUBO CILÍNDRICO, C/ PONTAS FERRO FUNDIDO DN=300 MM L=700 MM (39,97 KG) PINTURA EPÓXI VERMELHA, NBR 15420 ESGOTO | UN | 1 |  | BDI 2 | 0% | 0 | 0
20.7.1.1.41. | TUBO CILÍNDRICO, C/ PONTAS FERRO FUNDIDO DN=300 MM L=1.300 MM (74,23 KG) PINTURA EPÓXI VERMELHA, NBR 15420 ESGOTO | UN | 1 |  | BDI 2 | 0% | 0 | 0
20.7.1.1.42. | TUBO CILÍNDRICO, C/ PONTAS FERRO FUNDIDO DN=300 MM L=2.250 MM (128,48 KG) PINTURA EPÓXI VERMELHA, NBR 15420 ESGOTO | UN | 1 |  | BDI 2 | 0% | 0 | 0
20.7.1.1.43. | TUBO CILÍNDRICO, C/ PONTAS FERRO FUNDIDO DN=300 MM L=2.700 MM (154,17 KG) PINTURA EPÓXI VERMELHA, NBR 15420 ESGOTO | UN | 1 |  | BDI 2 | 0% | 0 | 0
20.7.1.1.44. | TUBO C/PONTA E BOLSA JGS K9 FERRO FUNDIDO DN=100 MM * (18,40 KG/M) PINTURA EPÓXI VERMELHA, ANEL DE BORRACHA INCLUSO NBR 15420 ESGOTO | M | 78 |  | BDI 2 | 0% | 0 | 0
20.7.1.1.45. | TUBO C/PONTA E BOLSA JGS K7 FERRO FUNDIDO DN=150 MM * (23,80 KG/M) PINTURA EPÓXI VERMELHA, ANEL DE BORRACHA INCLUSO NBR 15420 ESGOTO | M | 96 |  | BDI 2 | 0% | 0 | 0
20.7.1.1.46. | TUBO C/PONTA E BOLSA JGS K7 FERRO FUNDIDO DN=200 MM * (32,60 KG/M) PINTURA EPÓXI VERMELHA, ANEL DE BORRACHA INCLUSO NBR 15420 ESGOTO | M | 24 |  | BDI 2 | 0% | 0 | 0
20.7.1.1.47. | TUBO C/PONTA E BOLSA JGS K7 FERRO FUNDIDO DN=250 MM * (41,30 KG/M) PINTURA EPÓXI VERMELHA, ANEL DE BORRACHA INCLUSO NBR 15420 ESGOTO | M | 120 |  | BDI 2 | 0% | 0 | 0
20.7.1.1.48. | TUBO C/PONTA E BOLSA JGS K7 FERRO FUNDIDO DN=300 MM * (51,00 KG/M) PINTURA EPÓXI VERMELHA, ANEL DE BORRACHA INCLUSO NBR 15420 ESGOTO | M | 18 |  | BDI 2 | 0% | 0 | 0
20.7.1.1.49. | ACESSÓRIOS PARA FLANGE DN=150 PN10 AÇO GALV D=3/4" X L=2 3/4" 8 CJ (PARAFUSO, PORCA E ARRUELA) NORMA 0100-400-E027 FL3/3 | un | 4 |  | BDI 2 | 0% | 0 | 0
20.7.1.2. | Conexões de ferro fundido | [6 empty] | 0
20.7.1.2.1. | CURVA 11º15' COM BOLSAS JE2GS FERRO FUNDIDO DN=200 MM (27,60 KG) PINTURA EPÓXI VERMELHA E ANÉIS DE BORRACHA INCLUSOS NBR 15420 ESGOTO | un | 1 |  | BDI 2 | 0% | 0 | 0
20.7.1.2.2. | CURVA 22º30' COM BOLSAS JE2GS FERRO FUNDIDO DN=100 MM (11,40 KG) PINTURA EPÓXI VERMELHA E ANÉIS DE BORRACHA INCLUSOS NBR 15420 ESGOTO | un | 1 |  | BDI 2 | 0% | 0 | 0
20.7.1.2.3. | CURVA 22º30' COM BOLSAS JE2GS FERRO FUNDIDO DN=200 MM (26,20 KG) PINTURA EPÓXI VERMELHA E ANÉIS DE BORRACHA INCLUSOS NBR 15420 ESGOTO | un | 2 |  | BDI 2 | 0% | 0 | 0
20.7.1.2.4. | CURVA 45º COM BOLSAS JE2GS FERRO FUNDIDO DN=100 MM (12,90 KG) PINTURA EPÓXI VERMELHA E ANÉIS DE BORRACHA INCLUSOS NBR 15420 ESGOTO | un | 9 |  | BDI 2 | 0% | 0 | 0
20.7.1.2.5. | CURVA 45º COM BOLSAS JE2GS FERRO FUNDIDO DN=150 MM (18,70 KG) PINTURA EPÓXI VERMELHA E ANÉIS DE BORRACHA INCLUSOS NBR 15420 ESGOTO | un | 2 |  | BDI 2 | 0% | 0 | 0
20.7.1.2.6. | JUNÇÃO 45º COM BOLSAS FERRO FUNDIDO DN=100 MM (47,00 KG) PINTURA EPÓXI VERMELHA - ACESSÓRIOS NÃO INCLUSOS NBR 15420 ESGOTO | UN | 1 |  | BDI 2 | 0% | 0 | 0
20.7.1.2.7. | LUVA COM BOLSAS JE2GS FERRO FUNDIDO DN=300 MM (38,90 KG) PINTURA EPÓXI VERMELHA - ANÉIS DE BORRACHA INCLUSOS NBR 15420 ESGOTO | un | 2 |  | BDI 2 | 0% | 0 | 0
20.7.1.2.8. | REDUÇÃO PONTA BOLSA JE2GS FERRO FUNDIDO DN=200 X 150 MM (17,00 KG) PINTURA EPÓXI VERMELHA, ANEL DE BORRACHA INCLUSO NBR 15420 ESGOTO | un | 2 |  | BDI 2 | 0% | 0 | 0
20.7.1.2.9. | TÊ COM BOLSAS JE2GS FERRO FUNDIDO DN=100 X 100 MM (18,40 KG) PINTURA EPÓXI VERMELHA, ANÉIS DE BORRACHA INCLUSOS NBR 15420 ESGOTO | un | 2 |  | BDI 2 | 0% | 0 | 0
20.7.1.2.10. | TÊ COM BOLSAS JE2GS FERRO FUNDIDO DN=200 X 200 MM (45,50 KG) PINTURA EPÓXI VERMELHA, ANÉIS DE BORRACHA INCLUSOS NBR 15420 ESGOTO | un | 1 |  | BDI 2 | 0% | 0 | 0
20.7.1.3. | Válvulas | [6 empty] | 0
20.7.1.3.1. | VÁLVULA GAVETA C/FLANGES PN10/16 FERRO FUNDIDO DN=150 MM * (33,00 KG), ACION. VOLANTE, CUNHA DE BORRACHA, MÉTRICA CHATA, PINTURA EPÓXI EM PÓ NBR 14968 ÁGUA/ESGOTO | un | 2 |  | BDI 2 | 0% | 0 | 0
20.7.1.4. | Tampão de ferro fundido Ø = 600mm | [6 empty] | 0
20.7.1.4.1. | TAMPÃO ARTICULADO FERRO FUNDIDO DN 600 MM COM ARO NTS 033 | un | 13 |  | BDI 2 | 0% | 0 | 0
21. | ETE - PAVIMENTAÇÃO | [6 empty] | 0
21.1. | Serviços Técnicos | [6 empty] | 0
21.1.1. | Locação e Cadastro | [6 empty] | 0
21.1.1.0.1. | Locação de vias, calçadas, tanques e lagoas | M2 | 941.5 |  | BDI 1 | 0% | 0 | 0
21.2. | Pavimentação | [6 empty] | 0
21.2.1. | Pavimentação em Blocos de Concreto Articulado | [6 empty] | 0
21.2.1.0.1. | Regularização e compactação mecanizada de superfície, sem controle do proctor normal | M2 | 941.5 |  | BDI 1 | 0% | 0 | 0
21.2.1.0.2. | CONSTRUÇÃO DE BASE E SUB-BASE PARA PAVIMENTAÇÃO DE SOLO (PREDOMINANTEMENTE ARENOSO) MELHORADO COM CIMENTO - 4%, MISTURA EM PISTA, COM ESPESSURA DE 15 CM - EXCLUSIVE ESCAVAÇÃO, CARGA E TRANSPORTE E SOLO. AF_09/2024 | M3 | 141.23 |  | BDI 1 | 0% | 0 | 0
21.2.1.0.3. | PO DE PEDRA (POSTO PEDREIRA/FORNECEDOR, SEM FRETE) | M3 | 75.32 |  | BDI 1 | 0% | 0 | 0
21.2.1.0.4. | EXECUÇÃO DE PAVIMENTO EM PISO INTERTRAVADO, COM BLOCO SEXTAVADO DE 25 X 25 CM, ESPESSURA 8 CM. AF_10/2022 | M2 | 941.5 |  | BDI 1 | 0% | 0 | 0
21.2.2. | Guias e Sarjetas | [6 empty] | 0
21.2.2.0.1. | GUIA (MEIO-FIO) E SARJETA CONJUGADOS DE CONCRETO, MOLDADA IN LOCO EM TRECHO RETO COM EXTRUSORA, 45 CM BASE (15 CM BASE DA GUIA + 30 CM BASE DA SARJETA) X 22 CM ALTURA. AF_01/2024 | M | 416.25 |  | BDI 1 | 0% | 0 | 0
21.2.2.0.2. | GUIA (MEIO-FIO) E SARJETA CONJUGADOS DE CONCRETO, MOLDADA IN LOCO EM TRECHO CURVO COM EXTRUSORA, 45 CM BASE (15 CM BASE DA GUIA + 30 CM BASE DA SARJETA) X 22 CM ALTURA. AF_01/2024 | M | 80.98 |  | BDI 1 | 0% | 0 | 0
21.3. | Drenagem de águas pluviais | [6 empty] | 0
21.3.1. | Movimento de Terra | [6 empty] | 0
21.3.1.0.1. | ESCAVAÇÃO MECANIZADA DE VALA COM PROF. ATÉ 1,5 M (MÉDIA MONTANTE E JUSANTE/UMA COMPOSIÇÃO POR TRECHO), ESCAVADEIRA (0,8 M3),LARG. MENOR QUE 1,5 M, EM SOLO DE 1A CATEGORIA, LOCAIS COM BAIXO NÍVEL DE INTERFERÊNCIA. AF_09/2024 | M3 | 121.65 |  | BDI 1 | 0% | 0 | 0
21.3.1.0.2. | REATERRO MECANIZADO DE VALA COM RETROESCAVADEIRA (CAPACIDADE DA CAÇAMBA DA RETRO: 0,26 M³/POTÊNCIA: 88 HP), LARGURA 0,8 A 1,5 M, PROFUNDIDADE ATÉ 1,5 M, COM SOLO (SEM SUBSTITUIÇÃO) DE 1ª CATEGORIA, COM COMPACTADOR DE SOLOS DE PERCUSSÃO AF_08/2023 | M3 | 85.41 |  | BDI 1 | 0% | 0 | 0
21.3.1.0.3. | CARGA, MANOBRA E DESCARGA DE SOLOS E MATERIAIS GRANULARES EM CAMINHÃO BASCULANTE 10 M³ - CARGA COM ESCAVADEIRA HIDRÁULICA (CAÇAMBA DE 1,20 M³ / 155 HP) E DESCARGA LIVRE (UNIDADE: M3). AF_02/2026 | M3 | 36.24 |  | BDI 1 | 0% | 0 | 0
21.3.1.0.4. | TRANSPORTE COM CAMINHÃO BASCULANTE DE 10 M³, EM VIA URBANA EM LEITO NATURAL (UNIDADE: M3XKM). AF_02/2026 | M3XKM | 181.2 |  | BDI 1 | 0% | 0 | 0
21.3.1.0.5. | ESPALHAMENTO DE MATERIAL COM TRATOR DE ESTEIRAS. AF_09/2024 | M3 | 36.24 |  | BDI 1 | 0% | 0 | 0
21.3.2. | Lastros para assentamento de tubos e peças | [6 empty] | 0
21.3.2.0.1. | LASTRO DE PEDRA BRITADA (A) | M3 | 10.65 |  | BDI 1 | 0% | 0 | 0
21.3.3. | Tubos e dispositivos | [6 empty] | 0
21.3.3.0.1. | BOCA-DE-LOBO | un | 13 |  | BDI 1 | 0% | 0 | 0
21.3.3.0.2. | Tubo de concreto (PA-1), DN= 400mm | M | 61.5 |  | BDI 1 | 0% | 0 | 0
21.3.3.0.3. | Tubo de concreto (PA-1), DN= 600mm | M | 37.5 |  | BDI 1 | 0% | 0 | 0
21.3.3.0.4. | BOCA PARA BUEIRO SIMPLES TUBULAR D = 40 CM EM CONCRETO, ALAS COM ESCONSIDADE DE 0°, INCLUINDO FÔRMAS E MATERIAIS. AF_07/2021 | UN | 3 |  | BDI 1 | 0% | 0 | 0
21.3.3.0.5. | BOCA PARA BUEIRO SIMPLES TUBULAR D = 60 CM EM CONCRETO, ALAS COM ESCONSIDADE DE 0°, INCLUINDO FÔRMAS E MATERIAIS. AF_07/2021 | UN | 2 |  | BDI 1 | 0% | 0 | 0
22. | ADMINISTRAÇÃO LOCAL | [6 empty] | 0
22.1. | Coletores, Interligações, Estações Elevatórias e Linhas de Recalque | [6 empty] | 0
22.1.0.0.1. | ENGENHEIRO CIVIL DE OBRA PLENO COM ENCARGOS COMPLEMENTARES | H | 1760 |  | BDI 3 | 0% | 0 | 0
22.1.0.0.2. | Engenheiro senior de elétrica | H | 240 |  | BDI 3 | 0% | 0 | 0
22.1.0.0.3. | Engenheiro senior de mecânica | H | 240 |  | BDI 3 | 0% | 0 | 0
22.1.0.0.4. | TECNICO DE EDIFICACOES COM ENCARGOS COMPLEMENTARES | H | 2640 |  | BDI 3 | 0% | 0 | 0
22.2. | Travessia MND sob Linha Férrea | [6 empty] | 0
22.2.0.0.1. | ENGENHEIRO CIVIL DE OBRA PLENO COM ENCARGOS COMPLEMENTARES | H | 240 |  | BDI 3 | 0% | 0 | 0
22.2.0.0.2. | TECNICO DE EDIFICACOES COM ENCARGOS COMPLEMENTARES | H | 360 |  | BDI 3 | 0% | 0 | 0
22.3. | ETE Vila Bela | [6 empty] | 0
22.3.0.0.1. | ENGENHEIRO CIVIL DE OBRA PLENO COM ENCARGOS COMPLEMENTARES | H | 1200 |  | BDI 3 | 0% | 0 | 0
22.3.0.0.2. | Engenheiro senior de elétrica | H | 400 |  | BDI 3 | 0% | 0 | 0
22.3.0.0.3. | Engenheiro senior de mecânica | H | 400 |  | BDI 3 | 0% | 0 | 0
22.3.0.0.4. | TECNICO DE EDIFICACOES COM ENCARGOS COMPLEMENTARES | H | 1800 |  | BDI 3 | 0% | 0 | 0
VALOR GLOBAL DA PROPOSTA (R$) | [7 empty] | 0
Valor por extenso:
RESUMO POR META
Meta | Descrição | [5 empty] | % do total | Valor (R$)
1. | COLETOR BASF | [5 empty] | 0% | 0
2. | INTERLIGAÇÃO 03 | [5 empty] | 0% | 0
3. | INTERLIGAÇÃO 04 | [5 empty] | 0% | 0
4. | INTERLIGAÇÃO 05 | [5 empty] | 0% | 0
5. | EEE BASF | [5 empty] | 0% | 0
6. | LINHA DE RECALQUE BASF | [5 empty] | 0% | 0
7. | CAIXA DE VENTOSA BASF | [5 empty] | 0% | 0
8. | CAIXA DE DESCARGA BASF | [5 empty] | 0% | 0
9. | COLETOR ENGENHEIRO NEIVA | [5 empty] | 0% | 0
10. | INTERLIGAÇÃO 01 | [5 empty] | 0% | 0
11. | INTERLIGAÇÃO 02 | [5 empty] | 0% | 0
12. | INTERLIGAÇÃO 06 | [5 empty] | 0% | 0
13. | EEE DISTRITO INDUSTRIAL | [5 empty] | 0% | 0
14. | LINHA DE RECALQUE DISTRITO INDUSTRIAL | [5 empty] | 0% | 0
15. | CAIXA DE VENTOSA DISTRITO INDUSTRIAL | [5 empty] | 0% | 0
16. | CAIXA DE DESCARGA DISTRITO INDUSTRIAL | [5 empty] | 0% | 0
17. | ETE - TRATAMENTO PRELIMINAR | [5 empty] | 0% | 0
18. | ETE - TRATAMENTO SECUNDÁRIO | [5 empty] | 0% | 0
19. | ETE - LEITOS DE SECAGEM | [5 empty] | 0% | 0
20. | ETE - INTERLIGAÇÕES | [5 empty] | 0% | 0
21. | ETE - PAVIMENTAÇÃO | [5 empty] | 0% | 0
22. | ADMINISTRAÇÃO LOCAL | [5 empty] | 0% | 0
TOTAL | [6 empty] | 0% | 0
Observações: (i) quantidades e descrições conforme orçamento de referência da SAEG, não podendo ser alteradas pela licitante; (ii) arredondamento de duas casas decimais em custo unitário, preço unitário e preço total; (iii) a proposta deverá vir acompanhada da Composição do BDI e das composições de custos unitários exigidas no edital.
Local e data: ____________________________, ____ de ______________ de 2026.
_______________________________________ |  |  | _______________________________________
Representante legal da licitante Nome / CPF |  |  | Responsável técnico Nome / CREA ou CAU

## COMPOSIÇÃO DO BDI
SAEG – COMPANHIA DE SERVIÇO DE ÁGUA, ESGOTO E RESÍDUOS DE GUARATINGUETÁ
CNPJ 09.134.807/0001-91 – Guaratinguetá/SP
PROCESSO DE LICITAÇÃO Nº 007/2026
MODELO – COMPOSIÇÃO DO BDI
Objeto: Construção do Sistema de Esgotamento Sanitário (SES) Eng. Neiva – Vila Bela – Guaratinguetá/SP
Licitante (razão social):
CNPJ:
COMO PREENCHER
1. Digite nas células amarelas o percentual de cada componente (ex.: para 4,93% digite 4,93%). Se o componente não se aplicar, digite 0%.
2. Há três BDIs, um para cada tipo de item da planilha de preços. Preencha as três colunas.
3. O BDI final é calculado automaticamente e levado para a aba "PLANILHA DE PREÇOS".
Componente | Sigla | BDI 1 Obras e serviços (Metas 1 a 21) | BDI 2 Materiais e equipamentos | BDI 3 Administração local (Meta 22) | O que informar
Administração Central | AC |  |  |  | Despesas da sede da empresa rateadas para esta obra.
Seguro e Garantia | SG |  |  |  | Custo com seguros e com a garantia contratual.
Risco | R |  |  |  | Reserva para imprevistos da execução.
Despesas Financeiras | DF |  |  |  | Custo financeiro entre o gasto e o recebimento das medições.
Lucro | L |  |  |  | Margem de lucro da empresa.
PIS + COFINS | PIS/COFINS |  |  |  | Conforme o regime tributário da empresa (ex.: 3,65% no lucro presumido).
ISS | ISS |  |  |  | Alíquota efetiva do ISS municipal sobre o preço.
Contribuição Previdenciária sobre a Receita Bruta | CPRB |  |  |  | 0% se a empresa não for desonerada; 4,5% se for desonerada.
BDI FINAL (calculado automaticamente) | BDI | 0% | 0% | 0% | Este percentual é aplicado sobre o custo de cada item.
Fórmula utilizada (Acórdão TCU nº 2.622/2013 – Plenário): BDI = [(1 + AC + SG + R) × (1 + DF) × (1 + L)] ÷ [1 − (PIS/COFINS + ISS + CPRB)] − 1
Não incluir no BDI o IRPJ e a CSLL, nem despesas que já constam como itens da planilha (ex.: administração local).
Regime tributário da empresa:
Local e data: ____________________________, ____ de ______________ de 2026.
_______________________________________ |  |  | _______________________________________
Representante legal da licitante Nome / CPF |  |  | Responsável técnico Nome / CREA ou CAU